## Spare parts list
Nr pozycji | Identyfikacja | Oznaczenie (PL) | Oznaczenie (EN) | Członek konsorcjum/dostawca partii | Dostawca części zamiennych | Numer zamówienia części zamiennej | Producent | numer typu producenta | Specyfikacja / norma | Rodzaj [Z / Sz] | Zamontowana ilość | Jednostka zamontowanej ilości [szt./m] | Zalecana ilość w magazynie (na 2-letni okres eksploatacji) | Zalecana ilość w magazynie (na 3-letni okres eksploatacji) | Jednostka zalecanej ilości w magazynie [szt./m/kpl.] | Czas dostawy [tygodni] | Cena jednostkowa [PLN] | Całkowita cena na 2-letni okres eksploatacji [PLN] | Całkowita cena na 3-letni okres eksploatacji [PLN] | Uwagi (PL) | Uwagi (EN)
Item no. | Identification | Designation (PL) | Designation (EN) | Consortium member/lot supplier | Spare part supplier | Spare part order number | Manufacturer | type number manufacturer | Specification/ standard | Type [Z=Spare /Sz=Wear] | Amount installed | Unit for amount installed [pc/m] | Amount recom-mended in stock (2 years operation) | Amount recom-mended in stock (3 years operation) | Unit for amount recommended in stock [pc/m/set] | Delivery time [weeks] | Unit price [zl] | Total price 2 years operation [zl] | Total price 3 years operation [zl] | Comments (PL) | Comments (EN) | Lf Nr.
|  | Kanały spalin | Flue gas duct | [18 empty] | 1
RBS-RG1 | 10HNA12BZ001 | Kompensator | Expansion Joint | Integral | RBS | RBS31 V70-200(215)1095x1345 | RBS | RBS31 V70-200(215)1095x1345 |  | Z | 1 | szt. | 0 | 0 | szt. | 5 | 3031.98 | 0 | 0 |  |  | 2
RBS-RG2 | 10HNC10BZ001 | Kompensator | Expansion Joint | Integral | RBS | RBS31 V100-200(215)859x1545 | RBS | RBS31 V100-200(215)859x1545 |  | Z | 1 | szt. | 0 | 0 | szt. | 5 | 3414.18 | 0 | 0 |  |  | 3
RBS-RG3 | 10HNC10BZ002 | Kompensator | Expansion Joint | Integral | RBS | RBS31 V70-150(165)660x1110 | RBS | RBS31 V70-150(165)660x1110 |  | Z | 1 | szt. | 0 | 0 | szt. | 5 | 2521.37 | 0 | 0 |  |  | 4
RBS-RG4 | 10HNA01BZ001 | Kompensator | Expansion Joint | Integral | RBS | RBS31 V70-300(315)1400x1400 | RBS | RBS31 V70-300(315)1400x1400 |  | Z | 1 | szt. | 0 | 0 | szt. | 5 | 3702.62 | 0 | 0 |  |  | 5
RBS-RG5 | 10HTA10BZ001 | Kompensator | Expansion Joint | Integral | RBS | RBS31 V75-300(320)1500x1500 | RBS | RBS31 V75-300(320)1500x1500 |  | Z | 1 | szt. | 0 | 0 | szt. | 5 | 3953.2 | 0 | 0 |  |  | 6
RBS-RG6 | 10HNA11BZ001 | Kompensator | Expansion Joint | Integral | RBS | RBS31 V75-300(325)1400x1500 | RBS | RBS31 V75-300(325)1400x1500 |  | Z | 1 | szt. | 0 | 0 | szt. | 5 | 3892.46 | 0 | 0 |  |  | 7
RBS-RG7 | 10HTE10BZ001 | Kompensator | Expansion Joint | Integral | RBS | RBS31 V75-300(325)1400x1500 | RBS | RBS31 V75-300(325)1400x1500 |  | Z | 1 | szt. | 0 | 0 | szt. | 5 | 3892.46 | 0 | 0 |  |  | 8
EH-RG1 | 10HNA01CT001 10HNA11CT001 10HTD10CT801 10HTD10CT802 10HTD10CT803 | Pomiar temperatury | Temperature messurement | Integral | Endress & Hauser | TR13-AOB3ABSXHT000 | Endress & Hauser | TR13-AOB3ABSXHT000 |  | Z | 2 | szt. | 1 | 2 | szt. | 6 | 1928.33 | 1928.33 | 3856.66 |  |  | 9
EH-RG2 | 10HNA11CP801 10HNA11CP802 10HNA11CP803 | Pomiar ciśnienia | Pressure measurement | Integral | Endress & Hauser | Cerabar PMP55-AA21JA1EGJGCJA+AAZ1 | Endress & Hauser | Cerabar PMP55-AA21JA1EGJGCJA+AAZ1 |  | Z | 3 | szt. | 1 | 1 | szt. | 6 | 2344.7 | 2344.7 | 2344.7 |  |  | 10
EH-RG3 | 10HTD10CL103 | Ogranicznik poziomu | Level switch | Integral | Endress & Hauser | Silophant FTM51-AGG2L4A32AF | Endress & Hauser | Silophant FTM51-AGG2L4A32AF |  | Z | 1 | szt. | 0 | 0 | szt. | 6 | 4683.79 | 0 | 0 |  |  | 11
EH-RG4 | 10HTD10CP001 | Ciśnienie różnicowe | Differencial pressure | Integral | Endress & Hauser | Deltabar PMD55-AA21BA27CGJHAJA1A+AAZ1 | Endress & Hauser | Deltabar PMD55-AA21BA27CGJHAJA1A+AAZ1 |  | Z | 1 | szt. | 0 | 0 | szt. | 6 | 2961.68 | 0 | 0 |  |  | 12
|  | Rotacyjny rozdrabniacz | Rotary atomizer | [18 empty] | 13
GEA-AT1 | 10HTD10AZ001 | Zestaw uszczelnienia F100, przeplatane | Set Of Gasket F100, Swirl | Integral | GEA Niro | 013420-0002 | GEA Niro | 013420-0002 | For Basic Atomizer | Z | 1 | szt | 3 | 5 | szt | 2 | 1887.17 | 5661.51 | 9435.85 |  |  | 14
GEA-AT2 | 10HTD10AZ001 | Łożysko wzdłużne dwukierunkowe | Guide Bearing | Integral | GEA Niro | 010612-0001 | GEA Niro | 010612-0001 | For Basic Atomizer | Z | 1 | szt | 4 | 6 | szt | 2 | 417.85 | 1671.4 | 2507.1 |  |  | 15
GEA-AT3 | 10HTD10AZ001 | Podkładka, Aisi 304 | Washer, Aisi 304 | Integral | GEA Niro | 010132-0001 | GEA Niro | 010132-0001 | For Basic Atomizer | Z | 1 | szt | 2 | 3 | szt | 2 | 139.18 | 278.36 | 417.54 |  |  | 16
GEA-AT4 | 10HTD10AZ001 | Podkładka, Aisi 304 | Washer, Aisi 304 | Integral | GEA Niro | 010134-0001 | GEA Niro | 010134-0001 | For Basic Atomizer | Z | 1 | szt | 2 | 3 | szt | 2 | 178.03 | 356.06 | 534.09 |  |  | 17
GEA-AT5 | 10HTD10AZ001 | Sprężyna, Aisi 304 | Spring, Aisi 304 | Integral | GEA Niro | 010136-0001 | GEA Niro | 010136-0001 | For Basic Atomizer | Z | 1 | szt | 2 | 3 | szt | 2 | 42.48 | 84.96 | 127.44 |  |  | 18
GEA-AT6 | 10HTD10AZ001 | Łożysko kulkowe 6305 Ma C3 | Ball Bearing 6305 Ma C3 | Integral | GEA Niro | 014027-0003 | GEA Niro | 014027-0003 | For spindle | Z | 1 | szt | 3 | 5 | szt | 2 | 413.18 | 1239.54 | 2065.9 |  |  | 19
GEA-AT7 | 10HTD10AZ001 | Łożysko kulkowe 6006 Ma C3 | Ball Bearing 6006 Ma C3 | Integral | GEA Niro | 014009-0003 | GEA Niro | 014009-0003 | For spindle | Z | 1 | szt | 3 | 5 | szt | 2 | 440.84 | 1322.52 | 2204.2 |  |  | 20
GEA-AT8 | 10HTD10AZ001 | Nakrętka zabezpieczająca Km 4 Skf | Lock Nut Km 4 Skf | Integral | GEA Niro | 013283-0004 | GEA Niro | 013283-0004 | For spindle | Z | 1 | szt | 3 | 5 | szt | 2 | 24.33 | 72.99 | 121.65 |  |  | 21
GEA-AT9 | 10HTD10AZ001 | Podkładka zabezpieczająca Mb 4 Skf | Lock Washer Mb 4 Skf | Integral | GEA Niro | 013293-0004 | GEA Niro | 013293-0004 | For spindle | Z | 1 | szt | 3 | 5 | szt | 2 | 4.8 | 14.4 | 24 |  |  | 22
GEA-AT10 | 10HTD10AZ001 | Łożysko kulkowe 6209 | Ball Bearing 6209 | Integral | GEA Niro | 014024-0001 | GEA Niro | 014024-0001 | For Drive shaft | Z | 1 | szt | 3 | 5 | szt | 2 | 77.96 | 233.88 | 389.8 |  |  | 23
GEA-AT11 | 10HTD10AZ001 | Łożysko wałeczkowe Nu209 | Roller Bearing Nu209 | Integral | GEA Niro | 014035-0001 | GEA Niro | 014035-0001 | For Drive shaft | Z | 1 | szt | 3 | 5 | szt | 2 | 187.48 | 562.44 | 937.4 |  |  | 24
GEA-AT12 | 10HTD10AZ001 | Pokrywa F100 | Coverplate F100 | Integral | GEA Niro | 050648-0001 | GEA Niro | 050648-0001 | For Drive shaft | Z | 1 | szt | 3 | 5 | szt | 2 | 129.97 | 389.91 | 649.85 |  |  | 25
GEA-AT13 | 10HTD10AZ001 | Pierścień zabezpieczający U 45*1.75 Din471 | Circlip U 45*1.75 Din471 | Integral | GEA Niro | 013471-0045 | GEA Niro | 013471-0045 | For Drive shaft | Z | 2 | szt | 3 | 5 | szt | 2 | 4.88 | 14.64 | 24.4 |  |  | 26
GEA-AT14 | 10HTD10AZ001 | Pierścień zabezpieczający I 85*3.0 Din472 | Circlip I 85*3.0 Din472 | Integral | GEA Niro | 013472-0085 | GEA Niro | 013472-0085 | For Drive shaft | Z | 1 | szt | 3 | 5 | szt | 2 | 11.79 | 35.37 | 58.95 |  |  | 27
GEA-AT15 | 10HTD10AZ001 | Łożysko wałeczkowe Nu306 Ma C3 | Roller Bearing Nu306 Ma C3 | Integral | GEA Niro | 014036-0003 | GEA Niro | 014036-0003 | For pinion shaft | Z | 2 | szt | 6 | 9 | szt | 2 | 787.24 | 4723.44 | 7085.16 |  |  | 28
GEA-AT16 | 10HTD10AZ001 | Nakrętka zabezpieczająca Mb 4 Skf | Lock Washer Mb 4 Skf | Integral | GEA Niro | 013293-0004 | GEA Niro | 013293-0004 | For pinion shaft | Z | 1 | szt | 5 | 8 | szt | 2 | 4.8 | 24 | 38.4 |  |  | 29
GEA-AT17 | 10HTD10AZ001 | Podkładka zabezpieczająca Km 4 Skf | Lock Nut Km 4 Skf | Integral | GEA Niro | 013283-0004 | GEA Niro | 013283-0004 | For pinion shaft | Z | 1 | szt | 3 | 5 | szt | 2 | 24.33 | 72.99 | 121.65 |  |  | 30
GEA-AT18 | 10HTD10AZ001 | Pierścień zabezpieczający U 30*1.5 Din471 | Circlip U 30*1.5 Din471 | Integral | GEA Niro | 013471-0030 | GEA Niro | 013471-0030 | For pinion shaft | Z | 1 | szt | 3 | 5 | szt | 2 | 5.06 | 15.18 | 25.3 |  |  | 31
GEA-AT19 | 10HTD10AZ001 | Łożysko kulkowe 6308 | Ball Bearing 6308 | Integral | GEA Niro | 014029-0001 | GEA Niro | 014029-0001 | For intermediate shaft | Z | 1 | szt | 3 | 5 | szt | 2 | 184.15 | 552.45 | 920.75 |  |  | 32
GEA-AT20 | 10HTD10AZ001 | Łożysko wałeczkowe Nu308 | Roller Bearing Nu308 | Integral | GEA Niro | 014037-0001 | GEA Niro | 014037-0001 | For intermediate shaft | Z | 1 | szt | 3 | 5 | szt | 2 | 455.28 | 1365.84 | 2276.4 |  |  | 33
GEA-AT21 | 10HTD10AZ001 | Pierścień zabezpieczający U 40*1.75 Din471 | Circlip U 40*1.75 Din471 | Integral | GEA Niro | 013471-0040 | GEA Niro | 013471-0040 | For intermediate shaft | Z | 2 | szt | 6 | 9 | szt | 2 | 5.23 | 31.38 | 47.07 |  |  | 34
GEA-AT22 | 10HTD10AZ001 | Filtr do oleju | Oil Filter | Integral | GEA Niro | 012025-0001 | GEA Niro | 012025-0001 | For lubrication system | Z | 1 | szt | 4 | 6 | szt | 2 | 516.76 | 2067.04 | 3100.56 |  |  | 35
GEA-AT23 | 10HTD10AZ001 | O-Uszczelka Viton 3,53*47,63 | O-seal Viton 3,53*47,63 | Integral | GEA Niro | 012610-0476 | GEA Niro | 012610-0476 | For liquid distributor 761492-xxxx | Z | 2 | szt | 8 | 12 | szt | 2 | 4.73 | 37.84 | 56.76 |  |  | 36
GEA-AT24 | 10HTD10AZ001 | O-Uszczelka Viton 3,53*31,34 | O-seal Viton 3,53*31,34 | Integral | GEA Niro | 012610-0313 | GEA Niro | 012610-0313 | For liquid distributor 761492-xxxx | Z | 2 | szt | 16 | 24 | szt | 2 | 4.13 | 66.08 | 99.12 |  |  | 37
GEA-AT25 | 10HTD10AZ001 | O-Uszczelka Viton 3,00*82,00 | O-ring Viton 3,00*82,00 | Integral | GEA Niro | 012608-0820 | GEA Niro | 012608-0820 | For liquid distributor 761492-xxxx | Z | 1 | szt | 8 | 12 | szt | 2 | 22.97 | 183.76 | 275.64 |  |  | 38
GEA-AT26 | 10HTD10AZ001 | O-Uszczelka Viton 3,53*177,40 | O-seal Viton 3,53*177,40 | Integral | GEA Niro | 012610-1774 | GEA Niro | 012610-1774 | For liquid distributor 761492-xxxx | Z | 2 | szt | 8 | 12 | szt | 2 | 21.77 | 174.16 | 261.24 |  |  | 39
GEA-AT27 | 10HTD10AZ001 | Śruba imbusowa Mc 8*70 Din912-a2 | Allen Screw Mc 8*70 Din912-a2 | Integral | GEA Niro | 014101-0870 | GEA Niro | 014101-0870 | For liquid distributor 761492-xxxx | Z | 7 | szt | 28 | 42 | szt | 2 | 5.11 | 143.08 | 214.62 |  |  | 40
GEA-AT28 | 10HTD10AZ001 | Śruba imbusowa Mc10*70 Din912-a2 | Allen Screw Mc10*70 Din912-a2 | Integral | GEA Niro | 014101-1070 | GEA Niro | 014101-1070 | For liquid distributor 761492-xxxx | Z | 1 | szt | 4 | 6 | szt | 2 | 5.67 | 22.68 | 34.02 |  |  | 41
GEA-AT29 | 10HTD10AZ001 | O-Uszczelka Viton 1,60*29,10 | O-seal Viton 1,60*29,10 | Integral | GEA Niro | 012602-0291 | GEA Niro | 012602-0291 | For atomizer wheel 017313-0019 | Z | 12 | szt | 48 | 72 | szt | 2 | 4.13 | 198.24 | 297.36 |  |  | 42
GEA-AT30 | 10HTD10AZ001 | O-Uszczelka Viton 3,00*34,20 | O-seal Viton 3,00*34,20 | Integral | GEA Niro | 012608-0342 | GEA Niro | 012608-0342 | For atomizer wheel 017313-0019 | Z | 3 | szt | 12 | 18 | szt | 2 | 4.35 | 52.2 | 78.3 |  |  | 43
GEA-AT31 | 10HTD10AZ001 | O-Uszczelka Viton 5.70*169.30 | O-seal Viton 5.70*169.30 | Integral | GEA Niro | 012616-1693 | GEA Niro | 012616-1693 | For atomizer wheel 017313-0019 | Z | 3 | szt | 12 | 18 | szt | 2 | 45.12 | 541.44 | 812.16 |  |  | 44
GEA-AT32 | 10HTD10AZ001 | O-Uszczelka Viton 3,00*164,50 | O-seal Viton 3,00*164,50 | Integral | GEA Niro | 012608-1645 | GEA Niro | 012608-1645 | For atomizer wheel 017313-0019 | Z | 3 | szt | 12 | 18 | szt | 2 | 19.37 | 232.44 | 348.66 |  |  | 45
GEA-AT33 | 10HTD10AZ001 | Śruba imbusowa Mc 8*35 Hast. | Allen Screw Mc 8*35 Hast. | Integral | GEA Niro | 014105-0835 | GEA Niro | 014105-0835 | For atomizer wheel 017313-0019 | Z | 8 | szt | 32 | 48 | szt | 2 | 219.45 | 7022.4 | 10533.6 |  |  | 46
GEA-AT34 | 10HTD10AZ001 | Wklad komplet , SiC/hast | Insert Complete, SiC/hast | Integral | GEA Niro | 011725-0017 | GEA Niro | 011725-0017 | For atomizer wheel 017313-0019 | Z | 4 | szt | 8 | 12 | szt | 2 | 3274.74 | 26197.92 | 39296.88 |  |  | 47
|  | Filtr Tkaninowy | Fabric filter | [18 empty] | 48
ETM-GF1 | 10HNW01AN001 | Uszczelnienie respirator gazu | Sealing gas fan | Integral | ETM | ET-003-573-14023-14 | Elektror | HRD 1/5 T | ET-003-573-14023-14 | Z | 1 | szt. / pc | 0 | 0 | szt. / pc | 8 | 8568.75 | 0 | 0 |  | ETM disc. | 49
ETM-GF2 | 10HTE10AA051 | Klapa bypass | Bypass damper | Integral | ETM | ET-002-573-27012-14 | Raumag-Janich | TAK/MLS 600x1500x220 | ET-002-573-27012-14 | Z | 1 | szt. / pc | 0 | 0 | szt. / pc | 18 | 34060 | 0 | 0 |  | ETM disc. | 50
ETM-GF3 | 10HTE10AA051 | Napęd przepustnicy obejścia | Drive of bypass damper | Integral | ETM | ET-002-573-27012-14-P2 | BAR | GTD-163/90 | ET-002-573-27012-14-P2 | Z | 1 | szt. / pc | 1 | 1 | szt. / pc | 18 | 5985 | 5985 | 5985 |  |  | 51
ETM-GF4 | 10HTE10BZ002 | Kompensator bypass | Bypass expansion joint | Integral | ETM | VT-013-573-13003-14-P2 | Dekomte | 250-29-03-2-57 | VT-013-573-13003-14-P2 | Sz | 1 | szt. / pc | 1 | 1 | szt. / pc | 8 | 3210 | 3210 | 3210 |  |  | 52
ETM-GF5 | 10HTE11/12/13/14AA051 | Klapa ropy gazu | Crude gas damper | Integral | ETM | ET-6117-0000-L-G-00 | ETM | 6117-0000-L-G-00 | ET-6117-0000-L-G-00 | Z | 4 | szt. / pc | 1 | 1 | szt. / pc | 12 | 4456.25 | 4456.25 | 4456.25 |  |  | 53
ETM-GF6 | 10HTE11/12/13/14AA051 | Kompensator ropy gazu | Crude gas expansion joint | Integral | ETM | VT-013-573-13003-14-P1 | Dekomte | 250-29-03-2-57 | VT-013-573-13003-14-P1 | Sz | 4 | szt. / pc | 4 | 4 | szt. / pc | 8 | 1947.5 | 7790 | 7790 |  |  | 54
ETM-GF7 | 10HTE11/12/13/14AA051 | Napęd ropy klapy gazu | Drive of crude gas damper | Integral | ETM | ET-001-573-23002-14-P1 | Norgren | ZE/12257/200 | ET-001-573-23002-14-P1 | Z | 4 | szt. / pc | 1 | 1 | szt. / pc | 10 | 2583.75 | 2583.75 | 2583.75 |  |  | 55
ETM-GF8 | 10HTE11/12/13/14AA052 | Gaz czysty zawór talerzowy | Clean gas disk valve | Integral | ETM | ET-6124-0000-L-G-00 | ETM | 6124-0000-L-G-00 | ET-6124-0000-L-G-00 | Z | 4 | szt. / pc | 1 | 1 | szt. / pc | 12 | 5876.25 | 5876.25 | 5876.25 |  |  | 56
ETM-GF9 | 10HTE11/12/13/14AA052 | Napęd gaz czysty zawór talerzowy | Drive of clean gas disk valve | Integral | ETM | ET-001-573-23002-14-P2 | Norgren | ZE/12258/500 | ET-001-573-23002-14-P2 | Z | 4 | szt. / pc | 1 | 1 | szt. / pc | 10 | 3047.5 | 3047.5 | 3047.5 |  |  | 57
ETM-GF10 | 10HTE11/12/13/14AT001 | worki filtracyjne | Filterbags | Integral | ETM | VT-008-573-20008-15 | Junker Filter | JF 1599 | VT-008-573-20008-15 | Sz | 600 | szt. / pc | 30 | 45 | szt. / pc | 15 | 667.5 | 20025 | 30037.5 |  | ETM disc. | 58
ETM-GF11 | 10HTE11/12/13/14AT001 | klatki wsparcia | Support cages complete | Integral | ETM | ET-002-573-31002-15 | Voß & Eiffert | ET-002-573-31002-15 | ET-002-573-31002-15 | Z | 600 | szt. / pc | 10 | 10 | szt. / pc | 16 | 62.5 | 625 | 625 |  |  | 59
ETM-GF12 | 10HTE11/12/13/14AA061…AA070 | Zapasowy zestaw części zaworu membranowego | Sparepart-kit diaphragm valve | Integral | ETM | VT-009-573-29003-14-MemV | Pentair | K7600 | VT-009-573-29003-14-MemV | Sz | 40 | szt. / pc | 5 | 5 | szt. / pc | 5 | 787.5 | 3937.5 | 3937.5 |  |  | 60
ETM-GF13 | 10HTE11/12/13/14AA061…AA070 | Grupa pilotażowa zaworem membranowym | Pilot group of diaphragm valve | Integral | ETM | ET-009-573-29003-14-PiVG | Pentair | K0380 | ET-009-573-29003-14-PiVG | Z | 40 | szt. / pc | 5 | 5 | szt. / pc | 5 | 391.25 | 1956.25 | 1956.25 |  |  | 61
ETM-GF14 | 10HTE11/12/13/14AT001 | Uszczelnienie pokrywy komory czystego gazu | Sealing of clean gas chamber lid | Integral | ETM | VT-027-573-29011-14-P1 | Thoenes | K271TE0300030001 | VT-027-573-29011-14-P1 | Sz | 48 | m | 48 | 48 | m | 6 | 58.75 | 2820 | 2820 |  |  | 62
ETM-GF15 | 10HTE11/12/13/14AT001 | Uszczelnianie drzwi uchylne | Sealing of hopper doors | Integral | ETM | VT-027-573-29011-14-20x20 | Thoenes | K271TE0200020001 | VT-027-573-29011-14-20x20 | Sz | 12 | m | 12 | 12 | m | 6 | 50 | 600 | 600 |  |  | 63
ETM-GF16 | 10QFC40AA701 | Zawór redukcyjny 1,5" | Pressure reducing valve 1,5" | Integral | ETM | ET-004-573-28026-15-P8 | Seifert | 637.55D | ET-004-573-28026-15-P8 | Z | 1 | szt. / pc | 1 | 1 | szt. / pc | 6 | 1370 | 1370 | 1370 |  |  | 64
ETM-GF17 | 10QFC41AA701 | Zawór redukcyjny 1,25" | Pressure reducing valve 1,25" | Integral | ETM | ET-004-573-28026-15-P11 | Seifert | 637.50D | ET-004-573-28026-15-P11 | Z | 1 | szt. / pc | 1 | 1 | szt. / pc | 6 | 1343.75 | 1343.75 | 1343.75 |  |  | 65
|  | Wentylator Spalin | ID fan | [18 empty] | 66
ROT-SZ1 | 10HNC10AN001 | Wałek | Impeller | Integral | ROTAMILL | 141 | ROTAMILL | 141 | RO64.1-160 | Z | 1 | szt | 0 | 0 | szt | 28 | 49927.5 | 0 | 0 |  |  | 67
ROT-SZ2 | 10HNC10AN001 | wirnika | Shaft | Integral | ROTAMILL | 151 | ROTAMILL | 151 |  | Z | 1 | szt | 0 | 0 | szt | 28 | 35437.5 | 0 | 0 |  |  | 68
ROT-SZ3 | 10HNC10AN001 | sprzęgło | Coupling | Integral | ROTAMILL | 152/1-1 | Siemens/Flender | 152/1-1 | N-Eupex A315 | Z | 1 | szt | 0 | 1 | szt | 14 | 6037.5 | 0 | 6037.5 |  |  | 69
ROT-SZ4 | 10HNC10AN001 | guma do sprzęgła | Rubber for Coupling | Integral | ROTAMILL | 152/1-2 | Siemens/Flender | 152/1-2 | A315 | Sz | 1 | set | 1 | 0 | set | 10 | 1102.5 | 1102.5 | 0 |  |  | 70
ROT-SZ5 | 10HNC10AN001 | sprzęgło do silnika awaryjnego | Coupling for emergency motor | Integral | ROTAMILL | 152/2-1 | Siemens/Flender | 152/2-1 | Rupex RWN198 | Z | 1 | szt | 0 | 1 | szt | 14 | 4620 | 0 | 4620 |  |  | 71
ROT-SZ6 | 10HNC10AN001 | guma do sprzęgła do silnika awaryjnego | Rubber for coupling for emergency motor | Integral | ROTAMILL | 152/2-2 | Siemens/Flender | 152/2-2 | RWN198 | Sz | 1 | set | 1 | 0 | set | 10 | 1023.75 | 1023.75 | 0 |  |  | 72
ROT-SZ7 | 10HNC10AN001 | Obudowa łożyska do łożyska ustalającego | Bearing housing for locating bearing | Integral | ROTAMILL | 161-1 | SNR | 161-1 | SNOE224 | Z | 1 | szt | 0 | 1 | szt | 10 | 11235 | 0 | 11235 |  |  | 73
ROT-SZ8 | 10HNC10AN001 | Obudowa łożyska do łożyska ruchomego | Bearing housing for mobile bearing | Integral | ROTAMILL | 161-2 | SNR | 161-2 | SNOE217 | Z | 1 | szt | 0 | 1 | szt | 10 | 8452.5 | 0 | 8452.5 |  |  | 74
ROT-SZ9 | 10HNC10AN001 | Łożysko wałeczkowe do łożyska ustalającego | Roller bearing for locating bearing | Integral | ROTAMILL | 161-3 | SNR | 161-3 | 22224 EA W33 C3 | Sz | 1 | szt | 1 | 0 | szt | 8 | 2782.5 | 2782.5 | 0 |  |  | 75
ROT-SZ10 | 10HNC10AN001 | Łożysko wałeczkowe do łożyska ruchomego | Roller bearing for mobile bearing | Integral | ROTAMILL | 161-4 | SNR | 161-4 | 22217 EA W33 | Sz | 1 | szt | 1 | 0 | szt | 8 | 1207.5 | 1207.5 | 0 |  |  | 76
ROT-SZ11 | 10HNC10AN001 | Uszczelnienie wału (obudowa wentylatora) | Shaft sealing (Fan housing) | Integral | ROTAMILL | 176-1 | Abacus | 176-1 | ADKS 150-40 | Z | 1 | szt | 0 | 1 | szt | 14 | 7533.75 | 0 | 7533.75 |  |  | 77
ROT-SZ12 | 10HNC10AN001 | Uszczelnienie wału (skrzynka ssawna) | Shaft sealing (suction case) | Integral | ROTAMILL | 176-2 | Abacus | 176-2 | ADKS 120-40 | Z | 1 | szt | 0 | 1 | szt | 14 | 6667.5 | 0 | 6667.5 |  |  | 78
ROT-SZ13 | 10HNC10AN001 | pierścień uszczelniający (obudowa wentylatora) | Sealing ring (Fan housing) | Integral | ROTAMILL | 176-3 | Abacus | 176-3 | Ø 150 | Z | 2 | szt | 4 | 6 | szt | 8 | 1023.75 | 4095 | 6142.5 |  |  | 79
ROT-SZ14 | 10HNC10AN001 | pierścień uszczelniający (skrzynka ssawna) | Sealing ring (suction case) | Integral | ROTAMILL | 176-4 | Abacus | 176-4 | Ø 120 | Sz | 2 | szt | 4 | 6 | szt | 8 | 1023.75 | 4095 | 6142.5 |  |  | 80
ROT-SZ15 | 10HNC10AN001 | tuleja uszczelnienia (obudowa wentylatora) | Sleeve for sealing (Fan housing) | Integral | ROTAMILL | 176-5 | Abacus | 176-5 | WH-N-130-150-65 | Sz | 1 | szt | 0 | 1 | szt | 14 | 4121.25 | 0 | 4121.25 |  |  | 81
ROT-SZ16 | 10HNC10AN001 | tuleja uszczelnienia (skrzynka ssawna) | sleeve for sealing (suction case) | Integral | ROTAMILL | 176-6 | Abacus | 176-6 | WH-M-100-120-85 | Z | 1 | szt | 0 | 1 | szt | 14 | 3071.25 | 0 | 3071.25 |  |  | 82
ROT-SZ17 | 10HNC10CT001 10HNC10CT002 | Czujnik temperatury Pt100 | Temperatur sensor Pt100 | Integral | ROTAMILL | 191-1 | Bender | 191-1 | PT100 | Z | 2 | szt | 0 | 1 | szt | 8 | 4042.5 | 0 | 4042.5 |  |  | 83
ROT-SZ18 | 10HNC10CY001 10HNC10CY002 | czujnik drgań | Vibration sensor | Integral | ROTAMILL | 191-2 | Brüel & Kjaer | 191-2 | AS-062 | Z | 2 | szt | 0 | 1 | szt | 8 | 6326.25 | 0 | 6326.25 |  |  | 84
ROT-SZ19 | 10HNC10CS001 | czujnik prędkości | Speed sensor | Integral | ROTAMILL | 192-1 | Pepperl & Fuchs | 192-1 | NJ8-18GK-N | Z | 1 | szt | 0 | 1 | szt | 8 | 761.25 | 0 | 761.25 |  |  | 85
ROT-SZ20 | 10HNC10AN001 | Wskaźnik poziomu oleju | Oil level indicator | Integral | ROTAMILL | 191-3 | SNR | 191-3 |  | Z | 2 | szt | 0 | 1 | szt | 8 | 1023.75 | 0 | 1023.75 |  |  | 86
ROT-SZ21 | 10HNC10CT501 10HNC10CT502 | Termometr lokalny | Thermometer local | Integral | ROTAMILL | 191-4 | Sika | 191-4 | 175B | Z | 2 | szt | 0 | 1 | szt | 8 | 1023.75 | 0 | 1023.75 |  |  | 87
ROT-SZ22 | 10HNC10CG101 | Szczęki hamulcowe | Brake shoe | Integral | ROTAMILL | 271 | Siegerland Bremsen | 271 | SBM200 | Z | 1 | set | 0 | 1 | set | 8 | 2782.5 | 0 | 2782.5 |  |  | 88
|  | Stacji pomiarowej EMI | Emission measurement system | [18 empty] | 89
INT-RG1 | EMI-Container | Filtr 40µm | Filter 40µm | Integral | Intercomp | 75522223 | Intercomp | 75522223 |  | Z | 1 | szt. | 2 | 3 | szt. | 10 | 62.2 | 124.4 | 186.6 |  |  | 90
INT-RG2 | EMI-Container | Filtr 0,5µm | Filter 0,5µm | Integral | Intercomp | 75522224 | Intercomp | 75522224 |  | Z | 1 | szt. | 2 | 3 | szt. | 10 | 62.2 | 124.4 | 186.6 |  |  | 91
INT-RG3 | EMI-Container | Wkład filtra. Filtr węgla aktywnego | Filter cartridge carbon filter | Integral | Intercomp | 75522228 | Intercomp | 75522228 |  | Z | 1 | szt. | 2 | 3 | szt. | 10 | 260.65 | 521.3 | 781.95 |  |  | 92
INT-RG4 | EMI-Container | Wkład filtra drobnowłóknisty | Filter cartridge microfilters | Integral | Intercomp | 75522230 | Intercomp | 75522230 |  | Z | 1 | szt. | 2 | 3 | szt. | 10 | 266.05 | 532.1 | 798.15 |  |  | 93
INT-RG5 | EMI-Container | Zestaw do przegladów. Przepłukiwanie generatora gazu | Servicekit pure gas generator | Integral | Intercomp | 75522240 | Intercomp | 75522240 |  | Z | 1 | szt. | 2 | 3 | szt. | 10 | 3638.71 | 7277.42 | 10916.13 |  |  | 94
INT-RG6 | 10HNE10CQ006 | Wkład filtra. Przepłukiwanie generatora gazu | Filter insert pure gas generator | Integral | Intercomp | 28100211 | Sick | 28100211 | SP100 | Sz | 1 | szt. | 4 | 6 | szt. | 10 | 313.64 | 1254.56 | 1881.84 |  |  | 95
INT-RG7 | 10HNE10CQ006 | Uszczelnienie kołnierza k100 (dla DHSP NL 435/735 mm) | Flande sealing k100 (for DHSP NL 435/735 mm) | Integral | Intercomp | 3063074 | Sick | 3063074 | SP100 | Sz | 1 | szt. | 2 | 3 | szt. | 10 | 45.83 | 91.66 | 137.49 |  |  | 96
INT-RG8 | 10HNE10CQ006 | Filtr z metalu spiekanego | Sintered metal filter | Integral | Intercomp | 3063396 | Sick | 3063396 | SP100 | Sz | 1 | szt. | 1 | 1 | szt. | 10 | 171.94 | 171.94 | 171.94 |  |  | 97
INT-RG9 | 10HNE10CQ… | G-Zabezpieczenie T4,0 A C 5*20 mm | G-fuse insert T4,0 A C 5 * 20 mm | Integral | Intercomp | 4006790 | Sick | 4006790 | MCS100FT | Sz | 1 | szt. | 1 | 1 | szt. | 10 | 5.67 | 5.67 | 5.67 |  |  | 98
INT-RG10 | 10HNE10CQ… | Wkład filtra 214 x 214 mm dla przewietrznika szafy SK3325 dla przewietrznika szafy SK3241 | Filter mat 214 x 214 mm | Integral | Intercomp | 5701426 | Sick | 5701426 | MCS100FT | Sz | 1 | szt. | 2 | 3 | szt. | 10 | 45.43 | 90.86 | 136.29 |  |  | 99
INT-RG11 | 10HNE10CQ… | O-Pierścień 280 x 3, czarny (Optyka / Elektronika - wewnątrz) | O-Ring 280 x 3, schwarz (Optik/Elektronik - innen) | Integral | Intercomp | 5780208 | Sick | 5780208 | MCS100FT | Sz | 1 | szt. | 2 | 3 | szt. | 10 | 184.12 | 368.24 | 552.36 |  |  | 100
INT-RG12 | 10HNE10CQ… | Uszczelnienie IR-Cube, białe, na metry (Optyka / Elektronika - wewnątrz) | Seal IR Cube, white | Integral | Intercomp | 5780209 | Sick | 5780209 | MCS100FT | Sz | 1 | szt. | 2 | 2 | szt. | 10 | 46.23 | 92.46 | 92.46 |  |  | 101
INT-RG13 | 10HNE10CQ… | Suchy wkład dla IR-Cube | Desiccant cartridge for IR Cube | Integral | Intercomp | 5780311 | Sick | 5780311 | MCS100FT | Sz | 1 | szt. | 2 | 2 | szt. | 10 | 3220.17 | 6440.34 | 6440.34 |  |  | 102
INT-RG14 | 10HNE10CQ… | Zawór zwrotny 25 PSI dla filtra poboru gazu oraz pompy HW | Check valve 25 PSI | Integral | Intercomp | 5790952 | Sick | 5790952 | MCS100FT | Sz | 1 | szt. | 1 | 1 | szt. | 10 | 949.04 | 949.04 | 949.04 |  |  | 103
INT-RG15 | 10HNE10CQ… | Element filtra FRP-96-729 dla I-Przygotowanie powietrza 5315575/5315576/5326699 | Filter element FRP 96-729 | Integral | Intercomp | 5795532 | Sick | 5795532 | MCS100FT | Sz | 1 | szt. | 2 | 2 | szt. | 10 | 155.74 | 311.48 | 311.48 |  |  | 104
INT-RG16 | 10HNE10CQ… | Element filtra MXP-96-222 dla I-Przygotowanie powietrza 5315575/5315576/5326699 | Filtervelement MXP-96-222 | Integral | Intercomp | 5795533 | Sick | 5795533 | MCS100FT | Sz | 1 | szt. | 2 | 2 | szt. | 10 | 778.68 | 1557.36 | 1557.36 |  |  | 105
INT-RG17 | 10HNE10CQ… | Dysza M6 - średnica 0,5 mm dla zaworu zwrotnego na wejściu do gazu próbnego MCS100FT | Nozzle M6 - diameter 0.5 mm für Rückschlagventil im Prüfgaseingang MCS100FT | Integral | Intercomp | 6062547 | Sick | 6062547 | MCS100FT | Sz | 1 | szt. | 1 | 1 | szt. | 10 | 266.07 | 266.07 | 266.07 |  |  | 106
INT-RG18 | 10HNE10CQ… | Zawór zwrotny obrobiony dla kuwety MCS100FT | Check valve 25 PSI pocessed | Integral | Intercomp | 6062555 | Sick | 6062555 | MCS100FT | Sz | 1 | szt. | 1 | 1 | szt. | 10 | 1468.16 | 1468.16 | 1468.16 |  |  | 107
INT-RG19 | 10HNE10CQ… | Podkładka uszczelniąjaca do miecha | Seal Faltenbalg | Integral | Intercomp | 6074858 | Sick | 6074858 | MCS100FT | Sz | 1 | szt. | 1 | 1 | szt. | 10 | 106.26 | 106.26 | 106.26 |  |  | 108
INT-RG20 | 10HNE10CQ… | Zestaw dla płyty połączeniowej GFB skład: 2 x O-Pierścień 1,5 x 1,5 FFKM 78 | Maintenance kit for connecting plate GFB | Integral | Intercomp | 8055595 | Sick | 8055595 | MCS100FT | Sz | 1 | szt. | 2 | 2 | szt. | 10 | 486.68 | 973.36 | 973.36 |  |  | 109
INT-RG21 | 10HNE10CQ… | Zestaw do przegladów uszczelki GFB skład: 2 x O-Ring 1,5 x 1,5 FFKM 78 | Servicekit seals GFB | Integral | Intercomp | 8065371 | Sick | 8065371 | MCS100FT | Sz | 1 | szt. | 2 | 2 | szt. | 10 | 1054.46 | 2108.92 | 2108.92 |  |  | 110
INT-RG22 | 10HNE10CQ… | Zestaw do przegladów dla FI-Detektora 200°C skład: 1 x O-Pierścień 2,5 x 1,0 4 x O-Pierścień 8,0 x 1,5 FFKM78/PERLAST G75B | Maintenance Kit for FI-detector 200 ° C | Integral | Intercomp | 8058862 | Sick | 8058862 | MCS100FT | Sz | 1 | szt. | 2 | 2 | szt. | 10 | 1614.14 | 3228.28 | 3228.28 |  |  | 111
INT-RG23 | 10HNE10CQ… | Zestaw części szybkozużywających się dla pompy 18,5 l/min, połroczny, skład: 3 x Membrana, 2 x Płytka do zaworu | Sealing Devices for pump 18.5 l / min | Integral | Intercomp | 8064784 | Sick | 8064784 | MCS100FT | Sz | 1 | szt. | 2 | 3 | szt. | 10 | 924.68 | 1849.36 | 2774.04 |  |  | 112
INT-RG24 | 10HNE10CQ… | Zestaw do przegladów okienka oraz uszczelnienia dla kuwety FT | Servicekit windows and seals | Integral | Intercomp | 8065360 | Sick | 8065360 | MCS100FT | Sz | 1 | szt. | 2 | 2 | szt. | 10 | 2482.04 | 4964.08 | 4964.08 |  |  | 113
INT-RG25 | 10HNE10CQ… | Zestaw do przegladów filtr wejsciowy do kuwety FT Zawartość: Filtr z metalu spiekanego 10 μm, 2 O-Pierscien oraz pierscien zabezpieczajacy | Servicekit cuvette input filter | Integral | Intercomp | 8065771 | Sick | 8065771 | MCS100FT | Sz | 1 | szt. | 2 | 2 | szt. | 10 | 1232.91 | 2465.82 | 2465.82 |  |  | 114
INT-RG26 | 10HNE10CQ… | Zestaw do przegladów dla filtra poboru gazu | Maintenance kit for gas sampling filters | Integral | Intercomp | 8071008 | Sick | 8071008 | MCS100FT | Sz | 1 | szt. | 2 | 2 | szt. | 10 | 1476.25 | 2952.5 | 2952.5 |  |  | 115
INT-RG27 | 10HNA01CQ… | O-Pierścień 23 x 2,5 Viton | O-Ring 23 x 2,5 Viton | Integral | Intercomp | 5701123 | Sick | 5701123 | MCS300P | Sz | 1 | szt. | 2 | 2 | szt. | 10 | 32.45 | 64.9 | 64.9 |  |  | 116
INT-RG28 | 10HNA01CQ… | Wkład filtra 214 x 214 mm dla przewietrznika szafy SK3325 dla przewietrznika szafy SK3241 | Filter mat 214 x 214 mm | Integral | Intercomp | 5701426 | Sick | 5701426 | MCS300P | Sz | 1 | szt. | 4 | 6 | szt. | 10 | 45.42 | 181.68 | 272.52 |  |  | 117
INT-RG29 | 10HNA01CQ… | O-Pierścień 385 x 4 N-MVQ 60 | O-Ring 385 x 4 N-MVQ 60 | Integral | Intercomp | 5788911 | Sick | 5788911 | MCS300P | Sz | 1 | szt. | 2 | 2 | szt. | 10 | 202.78 | 405.56 | 405.56 |  |  | 118
INT-RG30 | 10HNA01CQ… | Zawór zwrotny 25 PSI dla filtra poboru gazu oraz pompy HW | Check valve 25 PSI | Integral | Intercomp | 5790952 | Sick | 5790952 | MCS300P | Sz | 1 | szt. | 2 | 2 | szt. | 10 | 949.02 | 1898.04 | 1898.04 |  |  | 119
INT-RG31 | 10HNA01CQ… | Element filtra FRP-96-729 dla I-Przygotowanie powietrza 5315575/5315576/5326699 | Filter element FRP 96-729 | Integral | Intercomp | 5795532 | Sick | 5795532 | MCS300P | Sz | 1 | szt. | 2 | 2 | szt. | 10 | 155.74 | 311.48 | 311.48 |  |  | 120
INT-RG32 | 10HNA01CQ… | Element filtra MXP-96-222 dla I-Przygotowanie powietrza 5315575/5315576/5326699 | Filter element MXP-96-222 | Integral | Intercomp | 5795533 | Sick | 5795533 | MCS300P | Sz | 1 | szt. | 1 | 1 | szt. | 10 | 778.68 | 778.68 | 778.68 |  |  | 121
INT-RG33 | 10HNA01CQ… | BaF2 Okno 28 x 3 | BaF2 window 28 x 3 | Integral | Intercomp | 6074453 | Sick | 6074453 | MCS300P | Sz | 1 | szt. | 1 | 1 | szt. | 10 | 1200.47 | 1200.47 | 1200.47 |  |  | 122
INT-RG34 | 10HNA01CQ… | Podkładka uszczelniąjaca do miecha | Seal Faltenbalg | Integral | Intercomp | 6074858 | Sick | 6074858 | MCS300P | Sz | 1 | szt. | 2 | 2 | szt. | 10 | 106.26 | 212.52 | 212.52 |  |  | 123
INT-RG35 | 10HNA01CQ… | Zestaw do przegladów. Uszczelki GFB | Servicekit seals GFB | Integral | Intercomp | 8045843 | Sick | 8045843 | MCS300P | Sz | 1 | szt. | 2 | 2 | szt. | 10 | 1054.46 | 2108.92 | 2108.92 |  |  | 124
INT-RG36 | 10HNA01CQ… | Zestaw do przegladów. Filtr wejściowy do kuwety | Servicekit cuvette input filter | Integral | Intercomp | 8054257 | Sick | 8054257 | MCS300P | Sz | 1 | szt. | 2 | 2 | szt. | 10 | 309.04 | 618.08 | 618.08 |  |  | 125
INT-RG37 | 10HNA01CQ… | Zestaw części szybkozużywających się dla pompy 18,5 l/min | Sealing Devices for pump 18.5 l / min | Integral | Intercomp | 8065109 | Sick | 8065109 | MCS300P | Sz | 1 | szt. | 4 | 6 | szt. | 10 | 4136.74 | 16546.96 | 24820.44 |  |  | 126
INT-RG38 | 10HNA01CQ… | Zestaw do przegladów. Filtr poboru gazu | Maintenance kit for gas sampling filters | Integral | Intercomp | 8071008 | Sick | 8071008 | MCS300P | Sz | 1 | szt. | 2 | 2 | szt. | 10 | 1476.25 | 2952.5 | 2952.5 |  |  | 127
INT-RG39 | 10HNA01CQ… | Zestaw CaF2 okno 32 x 3 z O-Pierścieniem Viton oraz PTFE-Pierscieniem uszczelniajacym (wymagane 2 zestawy do 1 kuwety) | Kit CaF2 window 32 x 3 | Integral | Intercomp | 8086252 | Sick | 8086252 | MCS300P | Sz | 1 | szt. | 1 | 1 | szt. | 10 | 1500.61 | 1500.61 | 1500.61 |  |  | 128
INT-RG40 | 10HNA01CQ… | Zestaw BaF2 okno 32 x 3 z O-Pierścieniem Viton oraz PTFE-Pierscieniem uszczelniajacym (wymagane 2 zestawy do 1 kuwety) | Bausatz BaF2 Fenster 32 x 3 | Integral | Intercomp | 8086253 | Sick | 8086253 | MCS300P | Sz | 1 | szt. | 1 | 1 | szt. | 10 | 1638.47 | 1638.47 | 1638.47 |  |  | 129
INT-RG41 | 10HNA01CQ… | Filtr wstępny typ V20. 2 um (Fritte) | Prefilter type V20. 2um | Integral | Intercomp | 75522234 | Sick | 75522234 | MCS300P | Sz | 1 | szt. | 4 | 6 | szt. | 10 | 3018.75 | 12075 | 18112.5 |  |  | 130
INT-RG42 | 10HNA01CQ… | Zestaw uszczelek dla sondy. | seal kit probe | Integral | Intercomp | 75522241 | Sick | 75522241 | MCS300P | Sz | 1 | szt. | 4 | 6 | szt. | 10 | 150.15 | 600.6 | 900.9 |  |  | 131
INT-RG43 | 10HNA01CQ… | Rura przedłużajaca | extension tube | Integral | Intercomp | 75522235 | Sick | 75522235 | MCS300P | Sz | 1 | szt. | 1 | 1 | szt. | 10 | 1202.25 | 1202.25 | 1202.25 |  |  | 132
|  | Mechaniczny transport popiołu | Mechanical ash conveying | [18 empty] | 133
SOL-AF1 | 10HTP10AA251 | Zasuwa płaska | Flat slider | Integral | solids | FSH480x630-Sonder |  | 714190 |  | Z | 1 | szt. | 0 | 0 | szt. | 8 | 15332.63 | 0 | 0 |  |  | 134
SOL-AF2 |  | Taśma uszczelniająca | Flat sealing tape | Integral | solids | l-1765.2 |  |  |  | Sz | 7 | szt. | 1 | 1 | szt. | 6 | 146.48 | 146.48 | 146.48 |  |  | 135
SOL-AF3 |  | Szczeliwo dławnicowe | Gland packing | Integral | solids | EP-18.18-N-02 |  | abgelängt auf 0,96m | 18x18 | Sz | 1 | szt. | 0 | 0 | szt. | 4 | 999.23 | 0 | 0 |  |  | 136
SOL-AF4 |  | Szczeliwo dławnicowe | Gland packing | Integral | solids | EP-20.20-N-0 |  | abgelängt auf 0,09m | 20x20 | Sz | 1 | szt. | 0 | 0 | szt. | 4 | 182.96 | 0 | 0 |  |  | 137
SOL-AF5 |  | Pierścień uszczelniający wału | Shaft sealing ring | Integral | solids | RT-025.035.07NB-00 |  |  |  | Sz | 1 | szt. | 0 | 0 | szt. | 5 | 247.8 | 0 | 0 |  |  | 138
SOL-AF6 | 10HTP10BZ001 | Kompensator | Expansion joint | Integral | solids | 5450-312.0 |  | 714190 |  | Sz | 1 | szt. | 0 | 0 | szt. | 6 | 8400 | 0 | 0 |  |  | 139
SOL-AF7 | 10HTP10AJ001 | Kruszarka | Lump breaker | Integral | solids | K3R4863H01 |  | 714190 |  | Z | 1 | szt. | 0 | 0 | szt. | 10 | 101590.91 | 0 | 0 |  |  | 140
SOL-AF8 |  | Zestaw uszczelniający | Sealing kit | Integral | solids | 180669000 |  |  |  | Z | 1 | szt. | 0 | 0 | szt. | 5 | 4160.63 | 0 | 0 |  |  | 141
SOL-AF9 |  | Silnik z przekładnią płaską | spur geared motor | Integral | solids |  |  | 714190 |  | Z | 1 | szt. | 0 | 0 | szt. |  |  | 0 | 0 |  |  | 142
SOL-AF10 |  | Silnik z przekładnią płaską | spur geared motor | Integral | solids |  |  | 714190 |  | Z | 1 | szt. | 0 | 0 | szt. |  |  | 0 | 0 |  |  | 143
SOL-AF11 |  | Łożysko | Bearing | Integral | solids | [7 empty] | 0 | 0 |  |  |  | 0 | 0 |  |  | 144
SOL-AF12 | 10HTP10CS101/111 | Czujnik bezdotykowy | Initiator | Integral | solids | [7 empty] | 0 | 0 |  |  |  | 0 | 0 |  |  | 145
SOL-AF13 | 10HTP10AA001 | Rozdzielacz klapowy dwudrożny | Double pendulum flap | Integral | solids | SODPK00001 |  | 714298 Dokumente |  |  | 1 | szt. |  |  | szt. |  |  | 0 | 0 |  |  | 146
SOL-AF14 |  | Łożysko kołnierzowe | Flange bearing | Integral | solids | 4750.07000035 |  |  |  | Z | 4 | szt. | 0 | 0 | szt. | 6 | 464.63 | 0 | 0 |  |  | 147
SOL-AF15 |  | Łożysko kulkowe | Ball bearing | Integral | solids | 4103.03507223 |  |  |  | Z | 1 | szt. | 0 | 0 | szt. | 6 | 433.44 | 0 | 0 |  |  | 148
SOL-AF16 | 10HTP10AF001 | Przenośnik ślimakowy korytowy | Trough screw conveyor | Integral | solids | DST30014H01_4540 |  | 714190 |  | Z | 1 | szt. |  |  | szt. |  |  | 0 | 0 |  |  | 149
SOL-AF17 |  | Zestaw uszczelniający | Sealing kit | Integral | solids | DST30014H01_4540-01 |  |  |  | Sz | 1 | szt. | 0 | 0 | szt. | 6 | 3826.94 | 0 | 0 |  |  | 150
SOL-AF18 | 10HTP10CS102 | Czujnik obrotów | Rotary sensor | Integral | solids |  |  |  |  | Z | 1 | szt. | 0 | 0 | szt. |  |  | 0 | 0 |  |  | 151
SOL-AF19 |  | Silnik z przekładnią płaską | spur geared motor | Integral | solids |  |  | 714190 |  | Z | 1 | szt. | 0 | 0 | szt. |  |  | 0 | 0 |  |  | 152
SOL-AF20 |  | Łożysko | Bearing | Integral | solids | [7 empty] | 0 | 0 |  |  |  | 0 | 0 |  |  | 153
SOL-AF21 | 10HTP10BZ002 | Kompensator | Expansion joint | Integral | solids | 5450-316.1 |  | 714190 |  | Sz | 1 | szt. | 0 | 0 | szt. | 7 | 5796 | 0 | 0 |  |  | 154
SOL-AF22 | 10HTP10AF002 | Przenośnik ślimakowy korytowy | Trough screw conveyor | Integral | solids | DST30014H01_5625 |  | 714190 | 5330 | Z | 1 | szt. | 0 | 0 | szt. | 10 | 55286.39 | 0 | 0 |  |  | 155
SOL-AF23 |  | Zestaw uszczelniający | Sealing kit | Integral | solids | DST30014H01_5625-01 |  |  |  | Sz | 1 | szt. | 0 | 0 | szt. | 6 | 3826.94 | 0 | 0 |  |  | 156
SOL-AF24 | 10HTP10CS103 | Czujnik obrotów | Rotary sensor | Integral | solids |  |  |  |  | Z | 1 | szt. | 0 | 0 | szt. |  |  | 0 | 0 |  |  | 157
SOL-AF25 |  | Silnik z przekładnią płaską | spur geared motor | Integral | solids |  |  |  |  | Z | 1 | szt. | 0 | 0 | szt. |  |  | 0 | 0 |  |  | 158
SOL-AF26 |  | Łożysko | Bearing | Integral | solids | [7 empty] | 0 | 0 |  |  |  | 0 | 0 |  |  | 159
SOL-AF27 | 10HTP10BZ003 | Kompensator | Expansion joint | Integral | solids | 5450-317.1 |  | 714190 |  | Sz | 1 | szt. | 0 | 0 | szt. | 7 | 5796 | 0 | 0 |  |  | 160
SOL-AF28 | 10HTP10AF003 | Przenośnik ślimakowy rurowy | Auger | Integral | solids | 5450-318.0DSR300-So. |  | 714190 |  | Z | 1 | szt. | 0 | 0 | szt. | 10 | 22011.62 | 0 | 0 |  |  | 161
SOL-AF29 |  | Zestaw uszczelniający | Sealing kit | Integral | solids | 5450-318.0DSR300-So.-01 |  |  |  | Sz | 1 | szt. | 0 | 0 | szt. | 6 | 1103.08 | 0 | 0 |  |  | 162
SOL-AF30 |  | Łożysko | Bearing | Integral | solids | [7 empty] | 0 | 0 |  |  |  | 0 | 0 |  |  | 163
SOL-AF31 | 10HTP10CS104 | Czujnik obrotów | Rotary sensor | Integral | solids | [7 empty] | 0 | 0 |  |  |  | 0 | 0 |  |  | 164
SOL-AF32 | 10HTE11AA251 10HTE12AA251 10HTE13AA251 10HTE14AA251 | Zasuwa płaska | Flat slider | Integral | solids | FSH040B01 |  | 714190 |  | Z | 4 | szt. |  |  | szt. | 6 | 7671.3 | 0 | 0 |  |  | 165
SOL-AF33 |  | Zestaw uszczelniający | Sealing kit | Integral | solids | FSH040B01-01 |  |  |  | Sz | 1 | szt. | 0 | 0 | szt. | 6 | 784.35 | 0 | 0 |  |  | 166
SOL-AF34 | 10HTE11BZ001 10HTE12BZ001 10HTE13BZ001 10HTE14BZ001 | Kompensator | Expansion joint | Integral | solids | 5450-322.0 |  | 714190 |  | Sz | 4 | szt. | 0 | 0 | szt. | 7 | 7717.5 | 0 | 0 |  |  | 167
SOL-AF35 | 10ETG11AF001 10ETG12AF001 | Przenośnik ślimakowy korytowy | Trough screw conveyor | Integral | solids | DST30014H01_6585 |  | 714190 | 6604 | Z | 2 | szt. | 0 | 0 | szt. | 10 | 61230.54 | 0 | 0 |  |  | 168
SOL-AF36 |  | Zestaw uszczelniający | Sealing kit | Integral | solids | DST30014H01_6585-01 |  |  |  | Sz | 1 | szt. | 0 | 0 | szt. | 6 | 4303.06 | 0 | 0 |  |  | 169
SOL-AF37 | 10ETG11AA051 10ETG12AA051 | Czujnik obrotów | Rotary sensor | Integral | solids |  |  |  |  | Z | 1 | szt. | 0 | 0 | szt. |  |  | 0 | 0 |  |  | 170
SOL-AF38 |  | Silnik z przekładnią płaską | spur geared motor | Integral | solids |  |  |  |  | Z | 1 | szt. | 0 | 0 | szt. |  |  | 0 | 0 |  |  | 171
SOL-AF39 |  | Łożysko | Bearing | Integral | solids | [7 empty] | 0 | 0 |  |  |  | 0 | 0 |  |  | 172
SOL-AF40 | 10ETG11BZ001 10ETG12BZ001 | Kompensator | Expansion joint | Integral | solids | 5450-323.1 |  | 714190 |  | Sz | 2 | szt. | 0 | 0 | szt. |  | 5796 | 0 | 0 |  |  | 173
SOL-AF41 | 10ETG11BZ002 10ETG12BZ002 | Kompensator | Expansion joint | Integral | solids | 5450-323.2 |  | 714190 |  | Sz | 2 | szt. | 0 | 0 | szt. |  | 5796 | 0 | 0 |  |  | 174
SOL-AF42 | 10ETG11AA051 10ETG12AA051 | Klapa obrotowa | Butterfly valve | Integral | solids |  |  | 714190 |  | Z | 2 | szt. | 0 | 0 | szt. |  |  | 0 | 0 |  |  | 175
SOL-AF43 |  | Uszczelnienie | Seal | Integral | solids | l-391.2 |  |  |  | Sz | 1 | szt. | 0 | 0 | szt. | 6 | 4865.75 | 0 | 0 |  |  | 176
SOL-AF44 |  | Tuleje centrujące | Centring bushing | Integral | solids | CASQ.CEN.DK300 |  |  |  | Sz | 4 | szt. | 0 | 0 | szt. | 6 | 158.76 | 0 | 0 |  |  | 177
SOL-AF45 | 10ETG13AF001 | Przenośnik ślimakowy korytowy | Trough screw conveyor | Integral | solids | DST30014H01_6530 |  | 714190 |  | Z | 1 | szt. | 0 | 0 | szt. | 10 | 60060.05 | 0 | 0 |  |  | 178
SOL-AF46 |  | Zestaw uszczelniający | Sealing kit | Integral | solids | DST30014H01_6530-01 |  |  |  | Sz | 1 | szt. | 1 | 1 | szt. | 6 | 4504.24 | 4504.24 | 4504.24 |  |  | 179
SOL-AF47 |  | Silnik z przekładnią płaską | spur geared motor | Integral | solids |  |  |  |  | Z | 1 | szt. | 1 | 1 | szt. |  |  | 0 | 0 |  |  | 180
SOL-AF48 |  | Łożysko | Bearing | Integral | solids |  |  |  |  | Sz |  |  | 1 | 1 |  |  |  | 0 | 0 |  |  | 181
SOL-AF49 | 10ETG13CS101 | Czujnik obrotów | Rotary sensor | Integral | solids |  |  |  |  | Z |  |  | 1 | 1 |  |  |  | 0 | 0 |  |  | 182
SOL-AF50 | 10ETG13AA251 | Zasuwa płaska | Flat slider | Integral | solids | FSH040B01 |  | 714190 |  | Z | 1 | szt. |  |  | szt. | 7 | 7671.3 | 0 | 0 |  |  | 183
SOL-AF51 |  | Zestaw uszczelniający | Sealing kit | Integral | solids | FSH040B01-01 |  |  |  | Sz | 1 | szt. | 1 | 1 | szt. | 6 | 784.35 | 784.35 | 784.35 |  |  | 184
SOL-AF52 | 10ETG14AF001 | Przenośnik ślimakowy korytowy | Trough screw conveyor | Integral | solids | DST40025H01_6825 |  | 714190 |  | Z | 1 | szt. |  |  | szt. | 10 | 68556.44 | 0 | 0 |  |  | 185
SOL-AF53 |  | Zestaw uszczelniający | Sealing kit | Integral | solids | DST40025H01_6825-01 |  |  |  | Sz | 1 | szt. | 1 | 1 | szt. | 6 | 5276.51 | 5276.51 | 5276.51 |  |  | 186
SOL-AF54 |  | Silnik z przekładnią płaską | spur geared motor | Integral | solids |  |  |  |  | Z | 1 | szt. | 1 | 1 | szt. |  |  | 0 | 0 |  |  | 187
SOL-AF55 |  | Łożysko | Bearing | Integral | solids |  |  |  |  | Sz |  |  | 1 | 1 |  |  |  | 0 | 0 |  |  | 188
SOL-AF56 | 10ETG14CS101 | Czujnik obrotów | Rotary sensor | Integral | solids |  |  |  |  | Z |  |  | 1 | 1 |  |  |  | 0 | 0 |  |  | 189
SOL-AF57 | 10ETG14AF002 | Dozownik celkowy | Rotary valve | Integral | solids | ZRSR2533B01-So.240° |  | 714190 |  | Z | 1 | szt. |  |  | szt. | 10 | 41201.74 | 0 | 0 |  |  | 190
SOL-AF58 |  | Zestaw uszczelniający | Sealing kit | Integral | solids | ZRSR2533B01-So.240°-01 |  |  |  | Sz | 1 | szt. | 1 | 1 | szt. | 6 | 1433.72 | 1433.72 | 1433.72 |  |  | 191
SOL-AF59 |  | Silnik z przekładnią płaską | spur geared motor | Integral | solids |  |  |  |  | Z | 1 | szt. | 1 | 1 | szt. |  |  | 0 | 0 |  |  | 192
SOL-AF60 |  | Łożysko | Bearing | Integral | solids |  |  |  |  | Sz |  |  | 1 | 1 |  |  |  | 0 | 0 |  |  | 193
SOL-AF61 | 10ETG14CS102 | Czujnik obrotów | Rotary sensor | Integral | solids |  |  |  |  | Z |  |  | 1 | 1 |  |  |  | 0 | 0 |  |  | 194
SOL-AF62 | 10ETG11BZ002 10ETG12BZ002 | Kompensator | Expansion joint | Integral | solids | 5450-326.3 |  |  |  | Sz | 2 | szt. | 1 | 1 | szt. | 7 | 5796 | 5796 | 5796 |  |  | 195
SOL-AF63 | 10ETG14BZ001 | Kompensator | Expansion joint | Integral | solids | 5450-331.0 |  |  |  | Sz | 1 | szt. | 1 | 1 | szt. | 7 | 5796 | 5796 | 5796 |  |  | 196
SOL-AF64 | 10ETG13BB001 | Zbiornik buforowy | Buffer container | Integral | solids | 5450-332.0 |  |  |  |  | 1 | szt. |  |  | szt. | 10 | 32130 | 0 | 0 |  |  | 197
SOL-AF65 | 10ETG13CL101 | Wskaźnik poziomu napełnienia | Fill level indicator | Integral | solids | DF27A1C5 |  | 714678 Mollet |  | Z | 1 | szt. | 1 | 1 | szt. | 6 | 4923.45 | 4923.45 | 4923.45 |  |  | 198
SOL-AF66 | 10ETG13CL102 | Wskaźnik poziomu napełnienia | Fill level indicator | Integral | solids | DF28A1C5 |  |  |  | Z | 1 | szt. | 1 | 1 | szt. | 6 | 6444.9 | 6444.9 | 6444.9 |  |  | 199
SOL-AF67 | 10ETG13AA252 | Zasuwa płaska | Flat slider | Integral | solids | FSH025B01 |  | 714190 |  | Z | 1 | szt. |  |  | szt. | 7 | 7930.91 | 0 | 0 |  |  | 200
SOL-AF68 |  | Zestaw uszczelniający | Sealing kit | Integral | solids | FSH025B01-01 |  |  |  | Sz | 1 | szt. | 1 | 1 | szt. | 6 | 1494.94 | 1494.94 | 1494.94 |  |  | 201
SOL-AF69 | 10ETG13AF002 | Dozownik celkowy | Rotary valve | Integral | solids | SRVS2525B01-So.240° |  | 714190 |  | Z | 1 | szt. |  |  | szt. | 10 | 26161.85 | 0 | 0 |  |  | 202
SOL-AF70 |  | Zestaw uszczelniający | Sealing kit | Integral | solids | SRVS2525B01-So.240°-01 |  |  |  | Sz | 1 | szt. | 1 | 1 | szt. | 6 | 2231.62 | 2231.62 | 2231.62 |  |  | 203
SOL-AF71 |  | Silnik z przekładnią płaską | spur geared motor | Integral | solids |  |  |  |  | Z | 1 | szt. | 1 | 1 | szt. |  |  | 0 | 0 |  |  | 204
SOL-AF72 |  | Łożysko | Bearing | Integral | solids |  |  |  |  | Sz |  |  | 1 | 1 |  |  |  | 0 | 0 |  |  | 205
SOL-AF73 | 10ETG13CS103 | Czujnik bezdotykowy | Initiator | Integral | solids |  |  |  |  | Z |  |  | 1 | 1 |  |  |  | 0 | 0 |  |  | 206
SOL-AF74 | 10ETG13BZ002 | Kompensator | Expansion joint | Integral | solids | 5450-334.2 |  | 714190 |  | Sz | 1 | szt. | 1 | 1 | szt. | 7 | 5418 | 5418 | 5418 |  |  | 207
SOL-AF75 | 10ETG13AF003 | Przenośnik ślimakowy korytowy | Trough screw conveyor | Integral | solids | DST30014H01_3030 |  | 714190 | 2850mm | Z | 1 | szt. |  |  | szt. | 10 | 43028.48 | 0 | 0 |  |  | 208
SOL-AF76 |  | Zestaw uszczelniający | Sealing kit | Integral | solids | DST30014H01_3030-01 |  |  |  | Sz | 1 | szt. | 1 | 1 | szt. | 6 | 2956.75 | 2956.75 | 2956.75 |  |  | 209
SOL-AF77 |  | Silnik z przekładnią płaską | Flat geared motor | Integral | solids |  |  |  |  | Z | 1 | szt. | 0 | 0 | szt. |  |  | 0 | 0 |  |  | 210
SOL-AF78 |  | Łożysko | Bearing | Integral | solids | [7 empty] | 0 | 0 |  |  |  | 0 | 0 |  |  | 211
SOL-AF79 | 10ETG13CS103 | Czujnik bezdotykowy | Initiator | Integral | solids | [7 empty] | 0 | 0 |  |  |  | 0 | 0 |  |  | 212
SOL-AF80 | 10ETG13BZ003 | Kompensator | Expansion joint | Integral | solids | 5450-335.1 |  | 714190 |  | Sz | 1 | szt. | 0 | 0 | szt. |  | 5418 | 0 | 0 |  |  | 213
SOL-AF81 | 10ETG13AF004 | Przenośnik ślimakowy rurowy | Auger | Integral | solids | 5450-336.0DSR300-So. |  | 714190 |  | Z | 1 | szt. | 0 | 0 | szt. | 10 | 22011.62 | 0 | 0 |  |  | 214
SOL-AF82 |  | Zestaw uszczelniający | Sealing kit | Integral | solids | 5450-336.0DSR300-So.-01 |  |  |  | Sz | 1 | szt. | 0 | 0 | szt. | 6 | 1103.08 | 0 | 0 |  |  | 215
SOL-AF83 |  | Łożysko | Bearing | Integral | solids | [7 empty] | 0 | 0 |  |  |  | 0 | 0 |  |  | 216
SOL-AF84 | 10ETG13CS104 | Czujnik bezdotykowy | Initiator | Integral | solids | [7 empty] | 0 | 0 |  |  |  | 0 | 0 |  |  | 217
SOL-AF85 | 10HTP20AA251 | Zasuwa płaska | Flat slider | Integral | solids | FSH410x810-Sonder |  | 714190 |  | Z | 1 | szt. | 0 | 0 | szt. | 10 | 15611.4 | 0 | 0 |  |  | 218
SOL-AF86 |  | Zestaw uszczelniający | Sealing kit | Integral | solids | FSH410x810-Sonder-01 |  |  |  | Sz | 1 | szt. | 0 | 0 | szt. | 6 | 2291.42 | 0 | 0 |  |  | 219
SOL-AF87 | 10HTP20AF001 | Przenośnik ślimakowy korytowy | Trough screw conveyor | Integral | solids | DST30014H01_3000 |  | 714190 | 2950mm | Z | 1 | szt. | 0 | 0 | szt. |  | 42658.93 | 0 | 0 |  |  | 220
SOL-AF88 |  | Zestaw uszczelniający | Sealing kit | Integral | solids | DST30014H01_3000-01 |  |  |  | Sz | 1 | szt. | 0 | 0 | szt. | 6 | 2956.75 | 0 | 0 |  |  | 221
SOL-AF89 |  | Silnik z przekładnią płaską | spur geared motor | Integral | solids |  |  |  |  | Z | 1 | szt. | 0 | 0 | szt. |  |  | 0 | 0 |  |  | 222
SOL-AF90 |  | Łożysko | Bearing | Integral | solids | [7 empty] | 0 | 0 |  |  |  | 0 | 0 |  |  | 223
SOL-AF91 | 10HTP20CS101 | Czujnik bezdotykowy | Initiator | Integral | solids | [7 empty] | 0 | 0 |  |  |  | 0 | 0 |  |  | 224
SOL-AF92 | 10HTP20AA252 | Klapa obrotowa | Butterfly valve | Integral | solids |  |  | 714190 |  | Z | 1 | szt. | 0 | 0 | szt. |  |  | 0 | 0 |  |  | 225
SOL-AF93 |  | Uszczelnienie | Seal | Integral | solids | l-391.2 |  |  |  | Sz | 1 | szt. | 0 | 0 | szt. | 6 | 4865.75 | 0 | 0 |  |  | 226
SOL-AF94 |  | Tuleje centrujące | Centring bushing | Integral | solids | CASQ.CEN.DK300 |  |  |  | Sz | 4 | szt. | 0 | 0 | szt. | 6 | 158.76 | 0 | 0 |  |  | 227
SOL-AF95 |  | Czujnik bezdotykowy | Initiator | Integral | solids | [12 empty] | 0 | 0 |  |  | 228
|  | Pneumatyczny transportu popiołu | Pneumatic ash conveying | [18 empty] | 229
SOL-PF1 | 10ETG20AH004 | Kompensator | Expansion joint | Integral | solids | 5450-411.0 |  | 714306 |  | Sz | 1 | szt. | 0 | 0 | szt. | 7 | 5796 | 0 | 0 |  |  | 230
SOL-PF2 | 10ETG20BB01 | Zbiornik zasobowy | Collection container | Integral | solids | [12 empty] | 0 | 0 |  |  | 231
SOL-PF3 | 10QFC35BP001 10QFC35BP002 10QFC35BP003 | Przewód napowietrzania | aeration pad | Integral | solids | ADS1000B01 |  | 714306 |  | Sz | 3 | szt. | 2 | 3 | szt. | 6 | 2079 | 4158 | 6237 |  |  | 232
SOL-PF4 | 10ETG20AA251 | Zasuwa płaska | Flat slider | Integral | solids |  |  | 714190 |  | Z | 1 | szt. | 0 | 0 | szt. |  |  | 0 | 0 |  |  | 233
SOL-PF5 |  | Zestaw uszczelniający | Sealing kit | Integral | solids | FSH025B01-01 |  |  |  | Sz | 1 | szt. | 0 | 0 | szt. | 6 | 1494.94 | 0 | 0 |  |  | 234
SOL-PF6 | 10ETG20AA051 | Klapa obrotowa | Butterfly valve | Integral | solids |  |  |  |  | Z | 1 | szt. | 0 | 0 | szt. |  |  | 0 | 0 |  |  | 235
SOL-PF7 |  | Uszczelnienie | Seal | Integral | solids | l-194.1 |  |  |  | Sz | 1 | szt. | 0 | 0 | szt. | 4 | 1086.91 | 0 | 0 |  |  | 236
SOL-PF8 |  | O-ring | O-ring | Integral | solids | OR-020,00X02,50-NBR |  |  |  | Sz | 2 | szt. | 0 | 0 | szt. | 4 | 25.2 | 0 | 0 |  |  | 237
SOL-PF9 | 10ETG20CG101 | Czujnik bezdotykowy | Initiator | Integral | solids | [7 empty] | 0 | 0 |  |  |  | 0 | 0 |  |  | 238
SOL-PF10 | 10ETG20BZ001 | Kompensator | Compensator | Integral | solids | 5450-1206.0 |  | 714306 |  | Sz | 1 | szt. | 0 | 0 | szt. | 7 | 5040 | 0 | 0 |  |  | 239
SOL-PF11 | 10ETG20BB002 | Urządzenie nadawcze | Transmitter | Integral | solids | [5 empty] | 1 | szt. |  |  | szt. |  |  | 0 | 0 |  |  | 240
SOL-PF12 | 10ETG20AA052 | Uszczelnienie zasuwy uchylnej | Pivoting slide seal | Integral | solids | F84111001 |  |  |  | Sz | 1 | szt. | 1 | 1 | szt. | 4 | 3243.77 | 3243.77 | 3243.77 |  |  | 241
SOL-PF13 |  | Uszczelnienie SSP150 | SSP150 seal | Integral | solids | JUPL-258.300.1-S1 |  |  |  | Sz | 1 | szt. | 1 | 1 | szt. | 5 | 347.6 | 347.6 | 347.6 |  |  | 242
SOL-PF14 | 10ETG20BN001 | Zawór impulsowy | Pulse valve | Integral | solids | VIM125B01 |  | 714306 |  | Z | 1 | szt. | 0 | 0 | szt. | 6 | 3937.5 | 0 | 0 |  |  | 243
SOL-PF15 |  | Gniazdo wtykowe | Plug socket | Integral | solids | P80158003.06B-0 |  |  |  | Sz | 1 | szt. | 1 | 1 | szt. | 5 | 1686.98 | 1686.98 | 1686.98 |  |  | 244
SOL-PF16 |  | Zestaw o-ringów | O-ring set | Integral | solids | OR-SET-ER/VI125 |  |  |  |  | 1 | szt. | 1 | 1 | szt. | 5 | 103.16 | 103.16 | 103.16 |  |  | 245
SOL-PF17 | 10ETG20AA056 | Zawór kulowy | Ball valve | Integral | solids | KHP125HH01 |  |  |  | Z | 2 | szt. | 1 | 1 | szt. | 6 | 11746.35 | 11746.35 | 11746.35 |  |  | 246
|  | System Wapna gaszonego | Hydrated lime system | [18 empty] | 247
SOL-KH1 | 10HTJ10CG101 | Nasada storz | Storz coupling | Integral | solids | SZBL000005 |  | 714396 |  | Z | 1 | szt. | 0 | 0 | szt. | 5 | 5140.8 | 0 | 0 |  |  | 248
SOL-KH2 | 10HTJ10AA51 | Zawór zaciskowy | Pinch valve | Integral | solids | QVS100H001 |  | 714403 |  | Z | 1 | szt. | 0 | 0 | szt. | 6 | 4614.12 | 0 | 0 |  |  | 249
SOL-KH3 |  | Pierścień uszczelniający | Sleeve | Integral | solids | l-57 |  |  |  | Sz | 1 | szt. | 1 | 1 | szt. | 5 | 1644.35 | 1644.35 | 1644.35 |  |  | 250
SOL-KH4 | 10QFC11AA251 10QFC11AA701 | Pneum. instal. QV | Pneum. install. QV | Integral | solids | IQV025T005 |  | 714403 |  | Z | 1 | szt. | 1 | 1 | szt. | 7 | 3327.19 | 3327.19 | 3327.19 |  |  | 251
SOL-KH5 |  | Krzywak | intake Manifold | Integral | solids | FKG10FI001 |  |  | CE100 | Z | 2 | szt. | 1 | 1 | szt. | 6 | 3523.54 | 3523.54 | 3523.54 |  |  | 252
SOL-KH6 |  | Rura tłoczna, końcówka | Conveyor pipe end piece | Integral | solids | FEG10FI001 |  |  | DFR100 | Z | 1 | szt. | 1 | 1 | szt. | 6 | 3179.35 | 3179.35 | 3179.35 |  |  | 253
SOL-KH7 | 10HTJ10AT001 | Filtr nasadowy na silos | Silo top filter | Integral |  |  |  | 714411 | [9 empty] | 0 | 0 |  |  | 254
SOL-KH8 | 10HTJ10AT001 | Wkład filtra | Filter cartridge | Integral | solids | KFNC2001PA3JC |  |  |  | Sz | 28 | szt. | 0 | 0 | szt. | 6 | 693 | 0 | 0 |  |  | 255
SOL-KH9 | 10HTJ10AT001 | Zestaw wkładów filtra | Filter cartridge set | Integral | solids | KFNC2001PA3JC/28x |  | bestehend aus 28 Filter |  | Sz | 1 | szt. | 0 | 0 | szt. | 6 | 11642.4 | 0 | 0 |  |  | 256
SOL-KH10 | 10HTJ10AA201 | Zawór bezpieczeństwa | Over/Under-pressure flap | Integral | solids | SZÜK000001 |  | 712444 |  | Z | 1 | szt. | 0 | 0 | szt. | 5 | 4475.63 | 0 | 0 |  |  | 257
SOL-KH11 | 10HTJ10CL101 | Czujnik poziomu napełnienia | level switch indicator | Integral | solids | LVS100DB01 |  | 714783 |  | Z | 1 | szt. | 0 | 0 | szt. | 6 | 8722.46 | 0 | 0 |  |  | 258
SOL-KH12 | 10HTJ10CP001 | Czujnik ciśnienia | Pressure sensor | Integral | solids | PS015DB01 |  | 714905 |  | Z | 1 | szt. | 0 | 0 | szt. | 5 | 1764 | 0 | 0 |  |  | 259
SOL-KH13 | 10QFC12BP001 10QFC12BP002 10QFC12BP003 | Napowietrzenie wysypu | Output ventilation | Integral | solids | [12 empty] | 0 | 0 |  |  | 260
SOL-KH14 |  | Przewód napowietrzania | aeration channel | Integral | solids | ADS2000B01 |  | 714234 |  | Sz | 3 | szt. | 0 | 0 | szt. | 5 | 4410 | 0 | 0 |  |  | 261
SOL-KH15 | 10HTJ10AT002 | Dno wysypu | Discharge floor | Integral | solids |  |  | 714306 |  | Z | [7 empty] | 0 | 0 |  |  | 262
SOL-KH16 |  | Pierścień uszczelniający | Sleeve | Integral | solids | UEEV12PL-NEPN-0 |  |  |  | Sz | 1 | szt. | 1 | 1 | szt. | 4 | 1986.86 | 1986.86 | 1986.86 |  |  | 263
SOL-KH17 |  | Opaska mocująca | Strap | Integral | solids | AB1860.24-G00-01 |  |  |  | Sz | 8 | szt. | 6 | 8 | szt. | 3 | 379.68 | 2278.08 | 3037.44 |  |  | 264
SOL-KH18 |  | Tuleja gumowo-metalowa | Rubber/metal socket | Integral | solids | SB-0004 |  |  |  | Sz | 8 | szt. | 6 | 8 | szt. | 3 | 207.32 | 1243.92 | 1658.56 |  |  | 265
SOL-KH19 |  | Pierścień do EVK | Ring for EVK | Integral | solids | EVK12XX008S01-0 |  |  |  | Z | 1 | szt. | 1 | 1 | szt. | 4 | 5300.45 | 5300.45 | 5300.45 |  |  | 266
SOL-KH20 | 10HTJ10AT002 | Silnik wibracyjny | Vibration motor | Integral | solids | VI-0620.380.OLI-00 |  | 714306 |  | Z | 1 | szt. | 0 | 0 | szt. |  | 3343.15 | 0 | 0 |  |  | 267
SOL-KH21 | 10HTJ10AT002 | Świeca napowietrzająca | Ventilation tank | Integral | solids | BEH200 |  |  |  | Sz | 3 | szt. | 0 | 0 | szt. | 4 | 1947.59 | 0 | 0 |  |  | 268
SOL-KH22 | 10HTJ10T002 | Klapa obrotowa | Butterfly valve | Integral | solids | DKA25C01 |  | 714306 |  | Z | 1 | szt. | 1 | 1 | szt. | 6 | 3375.75 | 3375.75 | 3375.75 |  |  | 269
SOL-KH23 |  | Uszczelnienie | Seal | Integral | solids | l-194.1 |  |  |  | Sz | 1 | szt. | 0 | 0 | szt. | 1 | 1086.91 | 0 | 0 |  |  | 270
SOL-KH24 |  | O-ring | O-ring | Integral | solids | OR-020,00X02,50-NBR |  |  |  | Sz | 2 | szt. | 0 | 0 | szt. | 1 | 25.2 | 0 | 0 |  |  | 271
SOL-KH25 |  | Dźwignia klapy obrotowej | Butterfly valve lever | Integral | solids |  |  |  |  | Z | 1 | szt. | 0 | 0 | szt. | 7 | 881.53 | 0 | 0 |  |  | 272
SOL-KH26 | 10HTJ10AA601 | Zawór kulowy ręczny | Manual ball valve | Integral | solids | KHH050MB03 |  | 714805 |  | Z | 1 | szt. | 0 | 0 | szt. | 6 | 1412.78 | 0 | 0 |  |  | 273
SOL-KH27 | 10HTJ10AA251 | Kompensator | Compensator | Integral | solids |  |  | 714306 |  | Sz | 1 | szt. | 0 | 0 | szt. |  |  | 0 | 0 |  |  | 274
SOL-KH28 | 10HTJ10AA052 | Klapa obrotowa | Butterfly valve | Integral | solids | DKA25C01 |  | 714306 |  | Z | 1 | szt. | 1 | 1 | szt. | 6 | 3375.75 | 3375.75 | 3375.75 |  |  | 275
SOL-KH29 |  | Uszczelnienie | Seal | Integral | solids | l-194.1 |  |  |  | Sz | 1 | szt. | 0 | 0 | szt. | 4 | 1086.91 | 0 | 0 |  |  | 276
SOL-KH30 |  | O-ring | O-ring | Integral | solids | OR-020,00X02,50-NBR |  |  |  | Sz | 2 | szt. | 0 | 0 | szt. | 4 | 25.2 | 0 | 0 |  |  | 277
SOL-KH31 | 10HTJ10CG103/104 | Czujnik bezdotykowy | Initiator | Integral | solids | IN5225 |  |  |  | Z | 1 | szt. | 1 | 1 | szt. | 4 | 1652.28 | 1652.28 | 1652.28 |  |  | 278
SOL-KH32 |  | Zawór elektromagnetyczny | Solenoid valve | Integral | solids | 9710000.3051.02400 |  |  |  | Z | 1 | szt. | 1 | 1 | szt. | 4 | 1177.68 | 1177.68 | 1177.68 |  |  | 279
SOL-KH33 |  | Napęd | Drive | Integral | solids | ACND-ACTREG.200.01 |  |  |  | Z | 1 | szt. | 1 | 1 | szt. | 5 | 2012.12 | 2012.12 | 2012.12 |  |  | 280
SOL-KH34 | 10HJT10BB002 | Zbiornik z mieszadłem | Agitator vessel | Integral | solids |  |  | 714306 |  |  | 1 | szt. |  |  | szt. |  |  | 0 | 0 |  |  | 281
SOL-KH35 |  | Zestaw uszczelniający | Sealing kit | Integral | solids | BAR0230B01-01 |  |  |  | Sz | 1 | szt. | 1 | 1 | szt. | 6 | 1930.43 | 1930.43 | 1930.43 |  |  | 282
SOL-KH36 | 10HTJ10AM001 | Mieszadło | Agitator | Integral | solids | BAR10230BB02X200001 |  |  |  | Z | 1 | szt. | 0 | 0 | szt. | 6 | 5782.82 | 0 | 0 |  |  | 283
SOL-KH37 | 10HTJ10CL102 | Czujnik bezdotykowy | Initiator | Integral | solids | DI5004 |  |  |  | Z | 1 | szt. | 0 | 0 | szt. | 5 | 2659.49 | 0 | 0 |  |  | 284
SOL-KH38 |  | Silnik | Motor | Integral | solids | FHF47DRS71S4 |  | MTRC403011SEFA47-030 |  | Z | 1 | szt. | 1 | 1 | szt. | 8 | 8101.22 | 8101.22 | 8101.22 |  |  | 285
SOL-KH39 | 10HTJ10AA054 | Zawór kulowy | Ball valve | Integral | solids |  |  |  |  | Z | 1 | szt. | 0 | 0 | szt. |  |  | 0 | 0 |  |  | 286
SOL-KH40 |  | Komplet uszczelek | Seal kit | Integral | solids |  |  |  |  | Z | 1 | szt. | 0 | 0 | szt. |  |  | 0 | 0 |  |  | 287
SOL-KH41 |  | Zawór elektromagnetyczny | Solenoid valve | Integral | solids |  |  |  |  | Z | 1 | szt. | 0 | 0 | szt. |  |  | 0 | 0 |  |  | 288
SOL-KH42 | 10HTJ10CG107/108 | Czujniki bezdotykowe | Initiators | Integral | solids |  |  |  |  | Z | 1 | szt. | 0 | 0 | szt. |  |  | 0 | 0 |  |  | 289
SOL-KH43 | 10HTJ10AF001 | Dozownik przedmuchowy | Blow-through rotary valve | Integral | solids |  |  | 714306 |  | Z | 1 | szt. | 1 | 1 | szt. |  |  | 0 | 0 |  |  | 290
SOL-KH44 |  | Wirnik | Rotor | Integral | solids | CE001185S01-0 |  |  |  | Z | 1 | szt. | 0 | 0 | szt. | 6 | 4207.51 | 0 | 0 |  |  | 291
SOL-KH45 |  | Zestaw uszczelniający | Sealing kit | Integral | solids | DBS1706B01-01 |  |  |  | Sz | 1 | szt. | 0 | 0 | szt. | 6 | 2800.14 | 0 | 0 |  |  | 292
SOL-KH46 |  | Łożysko wahliwe kulkowe | Self-aligning ball bearing | Integral | solids | RD.6308.2RS-0 |  |  |  | Sz | 2 | szt. | 0 | 0 | szt. | 6 | 431.24 | 0 | 0 |  |  | 293
SOL-KH47 | 10HTJ10CS103 | Czujnik bezdotykowy | Initiator | Integral | solids | DI5004 |  |  |  | Z | 1 | szt. | 0 | 0 | szt. | 5 | 2659.49 | 0 | 0 |  |  | 294
SOL-KH48 |  | Silnik z przekładnią płaską | Flat geared motor | Integral | solids | CE001200S01-0 |  |  |  | Z | 1 | szt. | 1 | 1 | szt. | 7 | 2559.17 | 2559.17 | 2559.17 |  |  | 295
SOL-KH49 |  | Wytwarzanie powietrza transportowego | Conveying air generation | Integral | solids | [12 empty] | 0 | 0 |  |  | 296
SOL-KH50 | 10QEA11AN001 | Dmuchawa z obrotowymi tłokami | Rotary piston blowers | Integral | solids | [12 empty] | 0 | 0 |  |  | 297
SOL-KH51 |  | Zestaw uszczelniający | Sealing kit | Integral | solids | 180669000 |  |  |  | Z | 1 | szt. | 0 | 0 | szt. | 5 | 4160.63 | 0 | 0 |  |  | 298
SOL-KH52 |  | Zestaw łożyskowy | Bearing kit | Integral | solids | 180672000 |  |  |  | Z | 1 | szt. | 0 | 0 | szt. | 5 | 1077.93 | 0 | 0 |  |  | 299
SOL-KH53 |  | Pas klinowy | V-belt | Integral | solids | 185413000 |  |  |  | Sz | 1 | szt. | 2 | 3 | szt. | 5 | 131.2 | 262.4 | 393.6 |  |  | 300
SOL-KH54 |  | Wkład filtra powietrza | Air filter cartridge | Integral | solids | 175884000 |  |  |  | Sz | 1 | szt. | 1 | 1 | szt. | 5 | 675.68 | 675.68 | 675.68 |  |  | 301
SOL-KH55 |  | Olej specjalny do tłoków obrotowych | Rotary piston special oil | Integral | solids | 780010900 |  |  |  | Sz | 1 | szt. | 1 | 1 | szt. | 5 | 289.8 | 289.8 | 289.8 |  |  | 302
SOL-KH56 | 10QEA11CP001 | Czujnik ciśnienia | Pressure sensor | Integral | solids |  |  | 714783 |  | Z | 1 | szt. | 0 | 0 | szt. |  |  | 0 | 0 |  |  | 303
SOL-KH57 | 10HTJ10BR003 | Wąż tłoczny | Feed hose | Integral | solids | TER06HOH03 |  | 714439 Preis pro Meter |  | Z | 50 | m | 0 | 0 | m | 6 | 1279.69 | 0 | 0 |  |  | 304
SOL-KH58 |  | Złącze do węża tłocznego | Feed hose coupling | Integral | solids | TER06ONH03 |  | 714439 |  | Z | 6 | szt. | 0 | 0 | szt. | 6 | 1338.28 | 0 | 0 |  |  | 305
|  | Systemu węgla aktywnego | Activated carbon system | [18 empty] | 306
SOL-AK1 | 10HRJ10CG01 | Nasada storz z czujnikiem położenia | Storz coupling with position sensor | Integral | solids | SZBL000005 |  | 714396 |  | Z | 1 | szt. | 0 | 0 | szt. | 5 | 5140.8 | 0 | 0 |  |  | 307
SOL-AK2 | 10HRJ10AA051 | Zawór zaciskowy | Pinch valve | Integral | solids | QVS100H001 |  | 714403 |  | Z | 1 | szt. | 0 | 0 | szt. | 6 | 4614.12 | 0 | 0 |  |  | 308
SOL-AK3 |  | Pierścień uszczelniający | Sleeve | Integral | solids | l-57 |  |  |  | Sz | 1 | szt. | 1 | 1 | szt. |  | 1644.35 | 1644.35 | 1644.35 |  |  | 309
SOL-AK4 | 10QFC01AA251 10QFC01AA701 | Pneum. instal. QV | Pneum. install. QV | Integral | solids | IQV025T005 |  | 714403 |  | Z | 1 | szt. | 0 | 0 | szt. | 7 | 3327.19 | 0 | 0 |  |  | 310
SOL-AK5 |  | Krzywak | Manifold | Integral | solids | FKG10FI001 |  |  | CE100 | Z | 2 | szt. | 1 | 1 | szt. | 5 | 3738.16 | 3738.16 | 3738.16 |  |  | 311
SOL-AK6 |  | Rura tłoczna, końcówka | Conveyor pipe end piece | Integral | solids | FEG10FI001 |  |  | DFR100 | Z | 1 | szt. | 1 | 1 | szt. | 6 | 3373.44 | 3373.44 | 3373.44 |  |  | 312
SOL-AK7 | 10HRJ10AR001 | Filtr nasadowy na silos | Silo top filter | Integral | solids | RIF360PB02 |  | 714411 | [9 empty] | 0 | 0 |  |  | 313
SOL-AK8 |  | Wkład filtra | Filter cartridge | Integral | solids | KFNC2001PA3JC |  |  |  | Sz | 28 | szt. | 0 | 0 | szt. | 6 | 693 | 0 | 0 |  |  | 314
SOL-AK9 |  | Zestaw wkładów filtra | Filter cartridge set | Integral | solids | KFNC2001PA3JC/28x |  | bestehend aus 28 Filter |  | Sz | 1 | szt. | 1 | 1 | szt. | 6 | 11642.4 | 11642.4 | 11642.4 |  |  | 315
SOL-AK10 | 10HRJ10AA201 | Zawór wyrównawczy ciśnienia | Pressure compensation valve | Integral | solids | VCP2731C |  | 714646 |  | Z | 1 | szt. | 0 | 0 | szt. | 5 | 2239.65 | 0 | 0 |  |  | 316
SOL-AK11 | 10QFC01BP001 10QFC01BP002 10QFC01BP003 10QFC01BP004 | Przewód napowietrzania | aeration pad | Integral | solids | ADS2000B01 |  | 714306 |  | Sz | 3 | szt. | 0 | 0 | szt. | 7 | 2289 | 0 | 0 |  |  | 317
SOL-AK12 | 10HRJ10BZ002 | Kompensator | Expansion joint | Integral | solids | ERV-R250x200.10 |  |  |  | Sz | 1 | szt. | 0 | 0 | szt. | 5 | 5038.74 | 0 | 0 |  |  | 318
SOL-AK13 | 10HRJ10AA052/053 | Klapa obrotowa | Butterfly valve | Integral | solids | DKA25C01 |  | 714306 |  | Z | 1 | szt. | 1 | 1 | szt. | 6 | 3375.75 | 3375.75 | 3375.75 |  |  | 319
SOL-AK14 |  | Uszczelnienie | Seal | Integral | solids | l-194.1 |  |  |  | Sz | 1 | szt. | 0 | 0 | szt. | 4 | 1086.91 | 0 | 0 |  |  | 320
SOL-AK15 |  | O-ring | O-ring | Integral | solids | OR-020,00X02,50-NBR |  |  |  | Sz | 2 | szt. | 0 | 0 | szt. | 4 | 25.2 | 0 | 0 |  |  | 321
SOL-AK16 | 10HRJ10BB002 | Zbiornik z mieszadłem | Agitator vessel | Integral | solids |  |  | 714306 |  |  | 1 | szt. |  |  | szt. |  |  | 0 | 0 |  |  | 322
SOL-AK17 |  | Zestaw uszczelniający | Sealing kit | Integral | solids | BAR0230B01-01 |  |  |  | Sz | 1 | szt. | 0 | 0 | szt. | 6 | 1930.43 | 0 | 0 |  |  | 323
SOL-AK18 | 10HRJ10AA251 | Zawór kulowy | Ball valve | Integral | solids | KHP050HB01 |  | 715076 |  | Z | 1 | szt. | 1 | 1 | szt. | 7 | 5244.75 | 5244.75 | 5244.75 |  |  | 324
SOL-AK19 | 10HRJ10AN001 | Dozownik celkowy | Rotary valve | Integral | solids | SRVP1503B01 |  | 714306 |  | Z | 1 | szt. | 0 | 0 | szt. | 8 | 22680 | 0 | 0 |  |  | 325
SOL-AK20 |  | Zestaw uszczelniający | Sealing kit | Integral | solids | SRVP1503B01-01 |  |  |  | Sz | 1 | szt. | 0 | 0 | szt. | 6 | 6857.92 | 0 | 0 |  |  | 326
SOL-AK21 | 10HRJ10BN001 | Króciec nadmuchowy | Blowing shoe | Integral | solids |  |  |  |  | Z | 1 | szt. | 0 | 0 | szt. |  |  | 0 | 0 |  |  | 327
SOL-AK22 |  | Silnik | Motor | Integral | solids |  |  |  |  | Z | 1 | szt. | 0 | 0 | szt. |  |  | 0 | 0 |  |  | 328
SOL-AK23 |  | Łożysko | Bearing | Integral | solids | [7 empty] | 0 | 0 |  |  |  | 0 | 0 |  |  | 329
SOL-AK24 | 10QEA01AN001 | Wytwarzanie powietrza transportowego | Conveying air generation | Integral | solids | [5 empty] | 1 | szt. |  |  | szt. |  |  | 0 | 0 |  |  | 330
SOL-AK25 | 10QEA01AN001 | Dmuchawa z obrotowymi tłokami | Rotary piston blowers | Integral | solids |  |  |  |  | Z | 1 | szt. |  |  | szt. |  |  | 0 | 0 |  |  | 331
SOL-AK26 |  | Zestaw uszczelniający | Sealing kit | Integral | solids | 180669000 |  |  |  | Z | 1 | szt. | 0 | 0 | szt. | 5 | 4160.63 | 0 | 0 |  |  | 332
SOL-AK27 |  | Zestaw łożyskowy | Bearing kit | Integral | solids | 180672000 |  |  |  | Z | 1 | szt. | 0 | 0 | szt. | 5 | 1077.93 | 0 | 0 |  |  | 333
SOL-AK28 |  | Pas klinowy | V-belt | Integral | solids | 185413000 |  |  |  | Sz | 1 | szt. | 2 | 3 | szt. | 5 | 131.2 | 262.4 | 393.6 |  |  | 334
SOL-AK29 |  | Wkład filtra powietrza | Air filter cartridge | Integral | solids | 175884000 |  |  |  | Sz | 1 | szt. | 1 | 1 | szt. | 5 | 675.68 | 675.68 | 675.68 |  |  | 335
SOL-AK30 |  | Olej specjalny do tłoków obrotowych | Rotary piston special oil | Integral | solids | 780010900 |  |  |  | Sz | 1 | szt. | 0 | 0 | szt. | 5 | 289.8 | 0 | 0 |  |  | 336
|  | Systemu gaszenia wapna | Lime slaking system | [18 empty] | 337
SCHA-KM1 | 1GHA30 AA251 | Klapa odcinająca | Shut-off flap | Integral | Schaub | KG2 - DN65 | Gefa | KG2 - DN65 | with handlever | Z | 3 | szt. | 1 | 1 | szt. | 6 | 672 | 672 | 672 |  | 1GHA36 AA251/252 | 338
SCHA-KM2 | 1GHA30 AA701 | Zawór redukujący ciśnienie | Pressure reducing valve | Integral | Schaub | DRV502-DN65 | Berluto | DRV502-DN65 |  | Z | 1 | szt. | 0 | 0 | szt. | 8 | 7392 | 0 | 0 |  |  | 339
SCHA-KM3 | 1GHA31 AA051 | Kompletny pneumatyczny zawór odcinający | Shut valve pneum.complete | Integral | Schaub | KG2-DN50-ES65 | Gefa | KG2-DN50-ES65 | with actuator | Z | 4 | szt. | 1 | 1 | szt. | 8 | 4284 | 4284 | 4284 |  | 1GHA32/33/34 AA051 | 340
SCHA-KM4 | 1GHA31 AA251 | Zawór odcinający | Shut valve | Integral | Schaub | 717 - DN50-PP | Gemü | 717 50D2 5140 | manual | Z | 3 | szt. | 0 | 0 | szt. | 8 | 1260 | 0 | 0 |  | 1GHA32/33 AA251 | 341
SCHA-KM5 | 1GHA31 AA252 | Zawór regulacyjny | Control valve | Integral | Schaub | 677 - DN50-PP | Gemü | 677 50D 2 5140 | manual | Z | 3 | szt. | 1 | 1 | szt. | 8 | 829.5 | 829.5 | 829.5 |  | 1GHA32/33 AA252 | 342
SCHA-KM6 | 1GHA34 AA251 | Klapa odcinająca | Shut-off flap | Integral | Schaub | KG2 - DN50 | Gefa | KG2 - DN50 | with handlever | Z | 12 | szt. | 1 | 1 | szt. | 6 | 640.5 | 640.5 | 640.5 |  | 10GHA35AA252, 10HTK33AA251, 10GHA35AA251, 10HTK21AA401, 10HTK22AA401, 10HTK21AA252, 10HTK22AA252, 10HTK31AA251, 10HTK32AA251, 10HTK31AA252, 10HTK32AA252 | 343
SCHA-KM7 | 1GHA34 AA701 | Kompletny zawór pływakowy z kulą | Float valve complete with ball | Integral | Schaub | SV26 - DN15 | Berluto | SV26 - DN15 | Ø90 | Z | 1 | szt. | 0 | 0 | szt. | 6 | 882 | 0 | 0 |  |  | 344
SCHA-KM8 | 1GHA36 AA201 | Zawór zwrotny | Non return valve | Integral | Schaub | SR3040 - DN65 | Füger | SR3040 - DN65 | stainless steel | Z | 2 | szt. | 1 | 1 | szt. | 6 | 1606.5 | 1606.5 | 1606.5 |  | 1GHA36 AA202 | 345
SCHA-KM9 | 10HTJ20 AT001 | Panel elektroniczny | Electronic panel | Integral | Schaub | 4604000080 | WAM | 4604000080 |  | Z | 1 | szt. | 0 | 0 | szt. | 10 | 1606.5 | 0 | 0 |  |  | 346
SCHA-KM10 | 10HTJ20 AT001 | Usprawnienie panelu elektronicznego | Enhancement for the electronic panel | Integral | Schaub | 4604000090 | WAM | 4604000090 |  | Z | 2 | szt. | 0 | 0 | szt. | 10 | 204.75 | 0 | 0 |  |  | 347
SCHA-KM11 | 10HTJ20 AT001 | Zestaw naprawczy zaworu elektromagnetycznego | Solenoid valve repair kit | Integral | Schaub | KEVN02450 | WAM | KEVN02450 |  | Sz | 6 | szt. | 1 | 1 | szt. | 10 | 577.5 | 577.5 | 577.5 |  |  | 348
SCHA-KM12 | 10HTJ20 AT001 | Wkłady | Cartridges | Integral | Schaub | KFNC2001PP3JC | WAM | KFNC2001PP3JC | Ø140x750 | Sz | 28 | szt. | 28 | 28 | szt. | 10 | 378 | 10584 | 10584 |  |  | 349
SCHA-KM13 | 10HTJ30 AA051 | Zawór elektromagnetyczny | Solenoid valve | Integral | Schaub | 9898 - 0290 | Bürkert | 0290 / R1 1/2" | 24V DC / brass | Z | 3 | szt. | 1 | 1 | szt. | 7 | 3349.5 | 3349.5 | 3349.5 |  | 10HTJ30 AA052/53 | 350
SCHA-KM14 | 10HTJ30 AN001 | Silnik wentylatora napowietrzania silosu wapna | Blower for silo aeration | Integral | Schaub | 2BH15107HH57 | Gardner | 8641275407000 | 4KW | Z | 1 | szt. | 0 | 0 | szt. | 8 | 11943.75 | 0 | 0 |  |  | 351
SCHA-KM15 | 10HTJ21 AA251 | Uszczelnienie | Packing | Integral | Schaub | 121610.0030 | Jaudt | 121610.0030 | Aramid | Sz | 6 | szt. | 3 | 3 | szt. | 7 | 126 | 378 | 378 |  |  | 352
SCHA-KM16 | 10HTJ21 AA251 | Płyta przesuwna | Slide plate | Integral | Schaub | 120610.0110 | Jaudt | 120610.0110 | 1.4301 | Z | 2 | szt. | 0 | 0 | szt. | 7 | 1601.25 | 0 | 0 |  | 10HTJ22 AA251 | 353
SCHA-KM17 | 10HTJ21 AA251 | trzpień mimośrodowy | eccentric bolt | Integral | Schaub | 125610.0041 | Jaudt | 125610.0041 | 8.8 vz - M16x30 | Z | 8 | szt. | 0 | 0 | szt. | 7 | 63 | 0 | 0 |  | 10HTJ22 AA251 | 354
SCHA-KM18 | 10HTJ21 AA251 | nakrętka wrzeciona | spindle nut | Integral | Schaub | 119610.0104 | Jaudt | 119610.0104 | Tr.26x5 | Z | 2 | szt. | 0 | 0 | szt. | 7 | 672 | 0 | 0 |  | 10HTJ22 AA251 | 355
SCHA-KM19 | 10HTJ21 AA251 | wrzeciono | spindle | Integral | Schaub | 119610.0037 | Jaudt | 119610.0037 | Tr.26x5x347 | Z | 2 | szt. | 0 | 0 | szt. | 7 | 1118.25 | 0 | 0 |  | 10HTJ22 AA251 | 356
SCHA-KM20 | 10HTJ21 AF001 | listwa uszczelniająca | sealing strip | Integral | Schaub | 104630.0116 | Jaudt | 104630.0116 | rubber | Sz | 12 | szt. | 6 | 6 | szt. | 7 | 110.25 | 661.5 | 661.5 |  | 10HTJ22AF001 | 357
SCHA-KM21 | 10HTJ21 AF001 | uszczelnienie | packing | Integral | Schaub | 121630.0060 | Jaudt | 121630.0060 | Aramid | Sz | 8 | szt. | 4 | 4 | szt. | 7 | 72.45 | 289.8 | 289.8 |  | 10HTJ22AF001 | 358
SCHA-KM22 | 10HTJ21 AF001 | łożysko kołnierzowe | flange bearing | Integral | Schaub | 006630.0026 | Jaudt | 006630.0026 | Ø30 | Z | 4 | szt. | 1 | 1 | szt. | 7 | 409.5 | 409.5 | 409.5 |  | 10HTJ22 AF001 | 359
SCHA-KM23 | 10HTJ21 AF001 | sprzęgło | clutch | Integral | Schaub | 111630.0227 | Jaudt | 111630.0227 | GG | Z | 2 | szt. | 0 | 0 | szt. | 7 | 588 | 0 | 0 |  | 10HTJ22 AF001 | 360
SCHA-KM24 | 10HTJ21 AF001 | motoreduktor z przekładnią o zębach skośnych | helical geared motor | Integral | Schaub | RF57DRS71S4/TF | SEW | RF57DRS71S4/TF |  | Z | 2 | szt. | 0 | 0 | szt. | 8 | 5344.5 | 0 | 0 |  | 10HTJ22 AF001 | 361
SCHA-KM25 | 10HTJ21 AF002 | osłona czołowa | end shield | Integral | Schaub | Schaub0005H02 | Barl | Schaub0005H02 |  | Z | 2 | szt. | 0 | 0 | szt. | 12 | 4814.25 | 0 | 0 |  | 10HTJ22 AF001 | 362
SCHA-KM26 | 10HTJ21 AF002 | komplet łożysk | set bearing | Integral | Schaub | RF9130U81 | Barl | RF9130U81 |  | Z | 2 | szt. | 0 | 0 | szt. | 7 | 661.5 | 0 | 0 |  | 10HTJ22AF002 | 363
SCHA-KM27 | 10HTJ21 AF002 | komplet uszczelnień | set stuffing | Integral | Schaub | RF9130U80 | Barl | RF9130U80 |  | Sz | 2 | szt. | 1 | 1 | szt. | 9 | 1701 | 1701 | 1701 |  | 10HTJ22AF002 | 364
SCHA-KM28 | 10HTJ21 AF002 | ślimak | Shaft | Integral | Schaub | RF9130H03 | Barl | RF9130H03 |  | Z | 2 | szt. | 0 | 0 | szt. | 12 | 14946.75 | 0 | 0 |  | 10HTJ22 AF002 | 365
SCHA-KM29 | 10HTJ21 AF002 | osłona łożyska | bearing house | Integral | Schaub | RF9088H06 | Barl | RF9088H06 |  | Z | 2 | szt. | 0 | 0 | szt. | 9 | 3748.5 | 0 | 0 |  | 10HTJ22 AF002 | 366
SCHA-KM30 | 10HTJ21 AF002 | osłona uszczelki wargowej | housing for sealing | Integral | Schaub | RF9088K06 | Barl | RF9088K06 |  | Z | 2 | szt. | 0 | 0 | szt. | 9 | 1491 | 0 | 0 |  | 10HTJ22 AF002 | 367
SCHA-KM31 | 10HTJ21 AF002 | motoreduktor | gear motor | Integral | Schaub | GM106859 | SEW | 57rpm |  | Z | 2 | szt. | 0 | 0 | szt. | 12 | 7182 | 0 | 0 |  | 10HTJ22 AF002 | 368
SCHA-KM32 | 10HTJ21 AA051 | talerz odcinający | shut-off disc | Integral | Schaub | 4-11942 | Schaub | 4-11942 | Ø260 | Sz | 2 | szt. | 0 | 0 | szt. | 7 | 1176 | 0 | 0 |  | 10HTJ22AA051 | 369
SCHA-KM33 | 10HTJ21 AA051 | Oprawa ściskana/ścinana | Compression/shear mounts | Integral | Schaub | Ø50 x 30 | Siegle | M10 | rubber / metal | Sz | 2 | szt. | 1 | 1 | szt. | 6 | 57.75 | 57.75 | 57.75 |  | 10HTJ22AA051 | 370
SCHA-KM34 | 10HTJ21 AA051 | mieszki kompensatorów – opaska zaciskowa | expansion bellows-hose clamp | Integral | Schaub | V6-976 | Freudenberg | V6-976 | Ø52 - Ø70 | Sz | 2 | szt. | 1 | 1 | szt. | 6 | 498.75 | 498.75 | 498.75 |  | 10HTJ22AA051 | 371
SCHA-KM35 | 10HTJ21 AA051 | siłownik dwustronnego działania | double acting cylinder | Integral | Schaub | DNC 80 | Festo | DNC 80 | 160mm hub | Z | 2 | szt. | 0 | 0 | szt. | 9 | 3003 | 0 | 0 |  | 10HTJ22 AA051 | 372
SCHA-KM36 | 10HTJ21 AA051 | zawór elektromagnetyczny | solenoid valve | Integral | Schaub | 5/2 way | Festo | 24V DC | 1/4" / NW7 | Z | 2 | szt. | 0 | 0 | szt. | 8 | 514.5 | 0 | 0 |  | 10HTJ22 AA051 | 373
SCHA-KM37 | 10HTJ21 BZ051 | kompensator z opaską zaciskową | compensator with hose clamp | Integral | Schaub | Ø250 x 220 | Siegle | neoprene |  | Sz | 2 | szt. | 1 | 1 | szt. | 5 | 708.75 | 708.75 | 708.75 |  | 10HTJ22 BZ051 | 374
SCHA-KM38 | 10HTJ21 CG101 | czujnik siłownika | sensor for cylinder | Integral | Schaub | HN581-011-012 | Festo | Reed |  | Z | 4 | szt. | 0 | 0 | szt. | 7 | 393.75 | 0 | 0 |  | 10HTJ21CG101, 10HTJ22CG101, 10HTJ22CG101 | 375
SCHA-KM39 | 10HTJ21 CS101 | Czujnik prędkości | Speed sensor | Integral | Schaub | 005600.0492 | IFM | DI602A |  | Z | 2 | szt. | 0 | 0 | szt. | 6 | 1417.5 | 0 | 0 |  | 10HTJ22 CS101 | 376
SCHA-KM40 | 10HTJ21 CS102 | Czujnik prędkości | Speed sensor | Integral | Schaub | HN601-002-001 | IFM | IG5399 | 24V DC | Z | 2 | szt. | 0 | 0 | szt. | 7 | 661.5 | 0 | 0 |  | 10HTJ22 CS102 | 377
SCHA-KM41 | 10HTK11 AA401 | Zawór spustowy | Drain valve | Integral | Schaub | KG2 - DN80 | Gefa | KG2 - DN80 | with handlever | Z | 5 | szt. | 1 | 1 | szt. | 6 | 787.5 | 787.5 | 787.5 |  | 10HTK12/20 AA401--HTK21/22 AA251 | 378
SCHA-KM42 | 10HTK11 AM001 | motoreduktor z przekładnią o zębach skośnych | helical geared motor | Integral | Schaub | 3KW/133rpm | SEW | 400V 50Hz | IP55 / IE2 | Z | 2 | szt. | 0 | 0 | szt. | 12 | 14080.5 | 0 | 0 |  | 10HTK12 AM001 | 379
SCHA-KM43 | 10HTK11 AM001 | zestaw naprawczy silnika (do położenia górnego) | repair kit motor (for upper position) | Integral | Schaub | diverse parts | SEW | diverse parts |  | Sz | 2 | szt. | 0 | 0 | szt. | 6 | 4609.5 | 0 | 0 |  | 10HTK12AM001 | 380
SCHA-KM44 | 10HTK11 CL101 | Przełącznik poziomu | Level switch | Integral | Schaub | FTI-A1A1B3J22A1A | E + H | FTI-A1A1B3J22A1A |  | Z | 2 | szt. | 0 | 0 | szt. | 7 | 6126.75 | 0 | 0 |  | 10HTK12 CL101 | 381
SCHA-KM45 | 10HTK11 CT001 | Wskaźnik temperatury | Temperature gauge | Integral | Schaub | TR15-A4B101E0H2000 | E + H | TR15-A4B101E0H2000 |  | Z | 2 | szt. | 0 | 0 | szt. | 7 | 3444 | 0 | 0 |  | 10HTK12 CT001 | 382
SCHA-KM46 | 10HTK15 AM001 | pompa zbiornikowa | sump pump | Integral | Schaub | AMA Drainer | KSB | A 411 NE/35 |  | Z | 1 | szt. | 0 | 0 | szt. | 10 | 16275 | 0 | 0 |  |  | 383
SCHA-KM47 | 10HTK20 AM001 | kompletny motoreduktor z przekładnią o zębach skośnych | helical geared motor complete | Integral | Schaub | FD60/4KW/83rpm | SEW | 400V 50Hz | IP55 / IE2 | Z | 1 | szt. | 0 | 0 | szt. | 10 | 14999.25 | 0 | 0 |  |  | 384
SCHA-KM48 | 10HTK20 AM001 | zestaw naprawczy silnika (do położenia górnego) | repair kit motor (for upper position) | Integral | Schaub | diverse parts | SEW | diverse parts |  | Sz | 1 | szt. | 0 | 0 | szt. | 6 | 10017 | 0 | 0 |  |  | 385
SCHA-KM49 | 10HTK21 AP001 | Płyta odporna na ścieranie | Wear plate | Integral | Schaub | 18085282-135 | KSB | 18085282 | Norihard NH153 | Sz | 2 | szt. | 0 | 0 | szt. | 14 | 22018.5 | 0 | 0 |  | 10HTK22 AP001 | 386
SCHA-KM50 | 10HTK21 AP001 | Wał | Shaft | Integral | Schaub | 18070620-210 | KSB | 18070620 | C45+N | Z | 2 | szt. | 0 | 0 | szt. | 14 | 9975 | 0 | 0 |  | 10HTK22 AP001 | 387
SCHA-KM51 | 10HTK21 AP001 | Wirnik | Impeller | Integral | Schaub | 11210204-230 | KSB | 11210204 | Ø382/Ø246 | Sz | 2 | szt. | 1 | 1 | szt. | 14 | 31216.5 | 31216.5 | 31216.5 |  | 10HTK22 AP001 | 388
SCHA-KM52 | 10HTK21 AP001 | Łożysko poprzeczno-wzdłużne | Angular contact | Integral | Schaub | 00301134-320 | KSB | 00301134 | St | Z | 4 | szt. | 0 | 0 | szt. | 14 | 1806 | 0 | 0 |  | 10HTK22 AP001 | 389
SCHA-KM53 | 10HTK21 AP001 | Cylindryczne łożysko wałeczkowe | Cyl. roller bearing | Integral | Schaub | 00310371-322 | KSB | 00310371 | St | Z | 2 | szt. | 0 | 0 | szt. | 14 | 2068.5 | 0 | 0 |  | 10HTK22 AP001 | 390
SCHA-KM54 | 10HTK21 AP001 | Pierścień uszczelniający wału | Shaft seal ring | Integral | Schaub | 00290633-421 | KSB | 00290633 | St | Z | 2 | szt. | 0 | 0 | szt. | 14 | 336 | 0 | 0 |  | 10HTK22 AP001 | 391
SCHA-KM55 | 10HTK21 AP001 | Pierścień uszczelniający wału | Shaft seal ring | Integral | Schaub | 00290965-421 | KSB | 00290965 | St | Z | 2 | szt. | 0 | 0 | szt. | 14 | 336 | 0 | 0 |  | 10HTK22 AP001 | 392
SCHA-KM56 | 10HTK21 AP001 | Uszczelnienie mechaniczne – Burgmann | Mec seal-burgmann | Integral | Schaub | 01048114-433 | KSB | 01048114 | Q1Q1VGG1 | Sz | 4 | szt. | 2 | 2 | szt. | 14 | 15403.5 | 30807 | 30807 |  | 10HTK22 AP001 | 393
SCHA-KM57 | 10HTK21 AP001 | Uszczelnienie mechaniczne – Burgmann | Mec seal-burgmann | Integral | Schaub | 00337413-433 | KSB | 00337413 | SBVGG | Sz | 4 | szt. | 2 | 2 | szt. | 14 | 2782.5 | 5565 | 5565 |  | 10HTK22AP001 | 394
SCHA-KM58 | 10HTK21 AP001 | Zabezpieczenie wału | Shaft protecting | Integral | Schaub | 11204402-524 | KSB | 11204402 | 1.4539 | Z | 2 | szt. | 0 | 0 | szt. | 14 | 12710.25 | 0 | 0 |  | 10HTK22 AP001 | 395
SCHA-KM59 | 10HTK21 AP001 | Śruba wirnika | Impeller screw | Integral | Schaub | 11053755-906 | KSB | 11053755 | C35E+ N | Z | 2 | szt. | 0 | 0 | szt. | 14 | 866.25 | 0 | 0 |  | 10HTK22 AP001 | 396
SCHA-KM60 | 10HTK21 AP001 | Stały poziom O | Constand level O | Integral | Schaub | 00420562-638 | KSB | 00420562 | GZN glass | Z | 2 | szt. | 0 | 0 | szt. | 14 | 530.25 | 0 | 0 |  | 10HTK22 AP001 | 397
SCHA-KM61 | 10HTK21 AP001 | Zestaw uszczelek | Set of gaskets | Integral | Schaub | 01490150-99-9 | KSB | 01490150 | PTFE-GF25-FKM | Z | 8 | szt. | 4 | 4 | szt. | 14 | 1575 | 6300 | 6300 |  | 10HTK22 AP001 | 398
SCHA-KM62 | 10HTK21 BZ001 | kompensatory gumowe | rubber expansion joints | Integral | Schaub | ERV-R 80.16SS | Elaflex | ERV-R 80.16SS |  | Z | 2 | szt. | 0 | 0 | szt. | 7 | 2362.5 | 0 | 0 |  | 10HTK22 BZ001 | 399
SCHA-KM63 | 10HTK21 BZ002 | kompensatory gumowe | rubber expansion joints | Integral | Schaub | ERV-R 50.16SS | Elaflex | ERV-R 50.16SS |  | Z | 2 | szt. | 0 | 0 | szt. | 7 | 2173.5 | 0 | 0 |  | 10HTK22 BZ002 | 400
SCHA-KM64 | 10HTK21 CP001 | Manometr | Pressure gauge | Integral | Schaub | PMC71-ABA1P1GAAAA | E+H | PMC71-ABA1P1GAAAA |  | Z | 5 | szt. | 1 | 1 | szt. | 7 | 9975 | 9975 | 9975 |  | 10HTK22/30 CP001--10HTK33 CP001/CP002 | 401
SCHA-KM65 | 10HTK31 AT001 | kosz filtracyjny DELTA-OV/OW | delta-OV/OW filter basket | Integral | Schaub | 00370070 | Deltafilter | 00370070 | OV/OW-3" | Sz | 2 | szt. | 1 | 1 | szt. | 6 | 2572.5 | 2572.5 | 2572.5 |  | 10HTK32AT001 | 402
SCHA-KM66 | 10HTK31 AT001 | Uszczelnienie kosza – O-ring | basket seal - O-ring | Integral | Schaub | 01200064 | Deltafilter | 01200064 | OV/OW-3"-4" | Sz | 2 | szt. | 1 | 1 | szt. | 6 | 236.25 | 236.25 | 236.25 |  | 10HTK32AT001 | 403
SCHA-KM67 | 10HTK31 AT001 | Uszczelnienie kosza – O-ring | basket seal - O-ring | Integral | Schaub | 01200064 | Deltafilter | 01200030 | OV/OW-3"-4" | Sz | 2 | szt. | 1 | 1 | szt. | 6 | 283.5 | 283.5 | 283.5 |  | 10HTK32AT001 | 404
SCHA-KM68 | 10HTK31 AT001 | Pomiar ciśnienia różnicowego, optyczny DPI | DPI-optical differential pressure | Integral | Schaub | 01100000 | Deltafilter | 01100000 |  | Z | 2 | szt. | 0 | 0 | szt. | 6 | 1953 | 0 | 0 |  | 10HTK32 AT001 | 405
SCHA-KM69 | 10HTK33 AA151 | Kompletny zawór regulacyjny | Control valve complete | Integral | Schaub | 1000.2-081 | Cera | 1.4301 | with actuator | Z | 1 | szt. | 0 | 0 | szt. | 16 | 31494.75 | 0 | 0 |  |  | 406
SCHA-KM70 | 10HTK40 AA051 | Klapa odcinająca | Drain valve pneum. Complete | Integral | Schaub | KG2 DN50-ED40 | Gefa | KG2 DN50-ED40 | with actuator | Z | 1 | szt. | 0 | 0 | szt. | 6 | 4698.75 | 0 | 0 |  |  | 407
SCHA-KM71 | 10HTK40 AN001 | Silnik z PTC | Motor with PTC | Integral | Schaub | 101946 | Karl Klein | DS90-S2 | 1,5kW | Z | 1 | szt. | 0 | 0 | szt. | 8 | 5853.75 | 0 | 0 |  |  | 408
SCHA-KM72 | 10HTK40 AN001 | wirnik wentylatora | fan wheel | Integral | Schaub | 112725 | Karl Klein | HLS70-355x125LE | backward curved | Z | 1 | szt. | 1 | 1 | szt. | 8 | 8599.5 | 8599.5 | 8599.5 |  |  | 409
SCHA-KM73 | 10HTK40 AT001 | O-ring do drzwiczek kontrolnych | O-Ring for inspection door | Integral | Schaub |  | Siegle |  |  | Sz | 4 | szt. | 4 | 4 | szt. | 6 | 94.5 | 378 | 378 |  |  | 410
INTE-KM1 | 10HTK35AA051 | Zawór membranowy DN25 Napęd pneu. | Diaphragm Valve DN25 pneum. | Integral | Interapp | 385.25.12.51.1.1S | SED | 385.25.12.51.1.1S |  | Z | 1 | szt. | 1 | 1 | szt. | 10 | 2680.65 | 2680.65 | 2680.65 |  |  | 411
INTE-KM2 | 10HTK35AA251 | Zawór membranowy DN25 | Diaphragm Valve DN25 | Integral | Interapp | 985.25.12.51.31.0S | SED | 985.25.12.51.31.0S |  | Z | 1 | szt. | 1 | 1 | szt. | 10 | 1061.55 | 1061.55 | 1061.55 |  |  | 412
EH-KM1 | 10HTK35CF001 | flow measurement lime milk | pomiar przepływu mleko wapienne | Integral | Endress & Hauser | Promag 50P25-AAGA1AA0ABBA | Endress & Hauser | Promag 50P25-AAGA1AA0ABBA |  | Z | 1 | szt | 1 | 1 | szt | 8 | 6209.7 | 6209.7 | 6209.7 |  | equal to 10GHA26CF001 (refer to list for process water) | 413
|  | Woda procesowa systemu | Process water system | [18 empty] | 414
ALI-PW1 | 10GHA21AP001 10GHA22AP001 | Wirnik | Impeller including shaft sleeve | Integral | Aliaxis | 230 | Aliaxis | 230 | PP | Z | 2 | szt | 1 | 1 | szt | 5 | 6556.2 | 6556.2 | 6556.2 |  |  | 415
ALI-PW2 | 10GHA21AP001 10GHA22AP001 | Wal | Shaft | Integral | Aliaxis | 210 | Aliaxis | 210 | ETG100 | Z | 2 | szt | 1 | 1 | szt | 5 | 1714.65 | 1714.65 | 1714.65 |  |  | 416
ALI-PW3 | 10GHA21AP001 10GHA22AP001 | Lozysko waleczkowe promieniowe | Roller bearing | Integral | Aliaxis | 322.000.0 | Aliaxis | 322.000.0 | STEEL | Z | 2 | szt | 1 | 1 | szt | 5 | 358.58 | 358.58 | 358.58 |  |  | 417
ALI-PW4 | 10GHA21AP001 10GHA22AP001 | Lozysko kulkowe osiowe | Axial ball bearing | Integral | Aliaxis | 232.000.0 | Aliaxis | 232.000.0 | STEEL | Z | 4 | szt | 2 | 2 | szt | 5 | 245.7 | 491.4 | 491.4 |  |  | 418
ALI-PW5 | 10GHA21AP001 10GHA22AP001 | Pierscien uszczelniajacy o przekroju okr | Set of gaskets | Integral | Aliaxis | /.412 | Aliaxis | /.412 | VITONB/EPDM | Z | 2 | szt | 1 | 1 | szt | 5 | 537.08 | 537.08 | 537.08 |  |  | 419
ALI-PW6 | 10GHA21AP001 10GHA22AP001 | Pierscien promieniowy uszczelniajacy wal | Radial shaft sealing ring | Integral | Aliaxis | 330.421.0 | Aliaxis | 330.421.0 | NBR | Z | 2 | szt | 1 | 1 | szt | 5 | 28.35 | 28.35 | 28.35 |  |  | 420
ALI-PW7 | 10GHA21AP001 10GHA22AP001 | Pierscien promieniowy uszczelniajacy wal | Radial shaft sealing ring | Integral | Aliaxis | 360.421.0 | Aliaxis | 360.421.0 | NBR | Z | 2 | szt | 1 | 1 | szt | 5 | 14.18 | 14.18 | 14.18 |  |  | 421
ALI-PW8 | 10GHA21AP001 10GHA22AP001 | Uszczelnienia mechanicznego | Mechanical seal | Integral | Aliaxis | 433 | Aliaxis | 433 | Q1Q1VT33Y | Z | 2 | szt | 1 | 1 | szt | 5 | 5078.85 | 5078.85 | 5078.85 |  |  | 422
ALI-PW9 | 10GHA21AP001 10GHA22AP001 | Krzewy do sprzęgła | Set of coupling bushes | Integral | Aliaxis | 867 | Aliaxis | 867 | PERBUNAN | Z | 2 | szt | 1 | 1 | szt | 5 | 280.35 | 280.35 | 280.35 |  |  | 423
INTE-PW1 | 10GHA10AA051 10GKC10AA051 | Klapa odcinajaca DN50 Napęd pneu. | Shut-off Flap DN50 pneum. | Integral | Interapp | Desponia D30050.23-2AR.4A.4S0.E | Interapp | Desponia D30050.23-2AR.4A.4S0.E |  | Z | 2 | szt | 1 | 1 | szt | 6 | 1686.72 | 1686.72 | 1686.72 |  |  | 424
INTE-PW2 | 10GHA… | Klapa odcinajaca DN50 | Shut-off Flap DN50 | Integral | Interapp | Desponia D30050.33-2AR.4A.4C0.EC | Interapp | Desponia D30050.33-2AR.4A.4C0.EC |  | Z | 6 | szt | 1 | 1 | szt | 6 | 306.97 | 306.97 | 306.97 |  |  | 425
INTE-PW3 | 10GHA21AA251 10GHA22AA251 | Klapa odcinajaca DN100 | Shut-off Flap DN100 | Integral | Interapp | Desponia D30100.33-2AR.4A.4C0.EC | Interapp | Desponia D30100.33-2AR.4A.4C0.EC |  | Z | 2 | szt | 1 | 1 | szt | 6 | 483.11 | 483.11 | 483.11 |  |  | 426
INTE-PW4 | 10GHA23AA701 | Zawór przelewowy DN50 | Pressure Relief valve DN50 | Integral | Interapp | DHV712R-DN50-PN10-PP/EPDM/PTFE-FLANSCH | Interapp | DHV712R-DN50-PN10-PP/EPDM/PTFE-FLANSCH |  | Z | 1 | szt | 1 | 1 | szt | 6 | 2575.23 | 2575.23 | 2575.23 |  |  | 427
INTE-PW5 | 10GHA27AA701 | Zawór redukcyjny DN25 | Pressure Reducing Valve DN25 | Integral | Interapp | DMV755-DN25-PN10-PP/EPDM/PTFE-FLANSCH | Interapp | DMV755-DN25-PN10-PP/EPDM/PTFE-FLANSCH |  | Z | 1 | szt | 1 | 1 | szt | 6 | 3404.31 | 3404.31 | 3404.31 |  |  | 428
INTE-PW6 | 10GHA… | Zawór odcinający DN25 | Shut-off valve DN25 | Integral | Interapp | VKDDM03202 | Interapp | VKDDM03202 |  | Z | 12 | szt | 2 | 3 | szt | 6 | 267.75 | 535.5 | 803.25 |  |  | 429
INTE-PW7 | 10GHA… | Zawór odcinający DN25 Napęd pneu. | Shut-off valve DN25 pneum. | Integral | Interapp | VKDDM03202-P | Interapp | VKDDM03202-P |  | Z | 3 | szt | 1 | 1 | szt | 6 | 1493.89 | 1493.89 | 1493.89 |  |  | 430
INTE-PW8 | 10GHA27AA255 | Zawór regulacyjny DN25 | Control Valve DN25 | Integral | Interapp | VMDM.032.P | Interapp | VMDM.032.P |  | Z | 1 | szt | 1 | 1 | szt | 6 | 422.1 | 422.1 | 422.1 |  |  | 431
INTE-PW9 | 10GHA21AA201 10GHA22AA201 | Klapa zwrotna DN50 | Non-return Flap DN50 | Integral | Interapp | VRKM06322 | Interapp | VRKM06322 |  | Z | 2 | szt | 1 | 1 | szt | 6 | 430.5 | 430.5 | 430.5 |  |  | 432
OAG-PW1 | 10GHA26AA151 | Zawór regulacyjny DN25 | Control Valve DN25 | Integral | ÖAG-Konti | 23.470 | ARI | 23.470 |  | Z | 1 | szt | 1 | 1 | szt | 6 | 9625.35 | 9625.35 | 9625.35 |  |  | 433
OAG-PW2 | 10GHA… | Expansion Joint DN50 | Kompensator DN50 | Integral | ÖAG-Konti | Elaflex ERV-R 50.16 | ARI | Elaflex ERV-R 50.16 |  | Z | 2 | szt | 1 | 1 | szt | 4 | 585.32 | 585.32 | 585.32 |  |  | 434
OAG-PW3 | 10GHA… | Expansion Joint DN32 | Kompensator DN32 | Integral | ÖAG-Konti | Elaflex ERV-R 32.16 | ARI | Elaflex ERV-R 32.16 |  | Z | 2 | szt | 1 | 1 | szt | 4 | 652.94 | 652.94 | 652.94 |  |  | 435
OAG-PW4 | 10GHA27AT001 | Process Water Filter | Filtr wody procesowej | Integral | ÖAG-Konti | ARI 12.050-25 | ARI | ARI 12.050-25 |  | Z | 1 | szt | 1 | 1 | szt | 4 | 106.52 | 106.52 | 106.52 |  |  | 436
EH-PW1 | 10GHA20CL001 | Pomiar poziomu | Level measurement | Integral | Endress & Hauser | Cerabar PMP55-AA21JA1FGJCZJA1A+AAZ1 | Endress & Hauser | Cerabar PMP55-AA21JA1FGJCZJA1A+AAZ1 |  | Z | 1 | szt | 1 | 1 | szt | 6 | 3952.88 | 3952.88 | 3952.88 |  |  | 437
EH-PW2 | 10GHA20CL101 | Ogranicznik poziomu | Level switch | Integral | Endress & Hauser | Liquiphant FTL21-ACN2BB4G5A+Z1 | Endress & Hauser | Liquiphant FTL21-ACN2BB4G5A+Z1 |  | Z | 1 | szt | 0 | 0 | szt | 6 | 4203.73 | 0 | 0 |  |  | 438
EH-PW3 | 10GHA20CT001 | Pomiar temperatury | Temperature messurement | Integral | Endress & Hauser | TR13-AOB3ABSXHT000 | Endress & Hauser | TR13-AOB3ABSXHT000 |  | Z | 1 | szt | 1 | 1 | szt | 6 | 1753.5 | 1753.5 | 1753.5 |  |  | 439
EH-PW4 | 10GHA21CP001 10GHA22CP001 10GHA23CP001 | Pomiar ciśnienia | Pressure measurement | Integral | Endress & Hauser | Cerabar PMP55-AA21JA1PGJCZJA1A+AAZ1 | Endress & Hauser | Cerabar PMP55-AA21JA1PGJCZJA1A+AAZ1 |  | Z | 3 | szt | 1 | 1 | szt | 6 | 3952.88 | 3952.88 | 3952.88 |  |  | 440
EH-PW5 | 10GHA25CP101 | Przełącznik | Pressure switch | Integral | Endress & Hauser | Ceraphant PTP31-A2A13P1AE1A | Endress & Hauser | Ceraphant PTP31-A2A13P1AE1A |  | Z | 1 | szt | 0 | 0 | szt | 6 | 1202.25 | 0 | 0 |  |  | 441
EH-PW6 | 10GHA26CF001 | Pomiar przepływu | Flow measurement | Integral | Endress & Hauser | Promag 50P25-AAGA1AA0ABBA | Endress & Hauser | Promag 50P25-AAGA1AA0ABBA |  | Z | 1 | szt | 0 | 0 | szt | 6 | 6209.7 | 0 | 0 |  | equal to 10GHA35CF001 (refer to list for lime milk) | 442
EH-PW7 | 10GHA27CF101 | Ochrona wyłącznika przepływu wody | Flow switch wheel protection water | Integral | Endress & Hauser | Flowphant DTT31-A2A111AE2CAA | Endress & Hauser | Flowphant DTT31-A2A111AE2CAA |  | Z | 1 | szt | 1 | 1 | szt | 6 | 1412.25 | 1412.25 | 1412.25 |  |  | 443
|  | Instalacji sprężonego powietrza | Compressor station | [18 empty] | 444
KAE-DL1 | 10QFA01AN001 10QFA02AN001 10QFA03AN001 | Filtr olejowy | Oil filter | Integral | Kaeser | 6.4693.0 | Kaeser | 6.4693.0 |  | Sz | 3 | szt | 10 | 15 | szt | 4 | 901.43 | 9014.3 | 13521.45 |  |  | 445
KAE-DL2 | 10QFA01AN001 10QFA02AN001 10QFA03AN001 | Wkład do filtra powietrznego | Air filter cartride | Integral | Kaeser | 6.4148.0 | Kaeser | 6.4148.0 | Ø420x130 | Z | 3 | szt | 10 | 15 | szt | 4 | 934.5 | 9345 | 14017.5 |  |  | 446
KAE-DL3 | 10QFA01AN001 10QFA02AN001 10QFA03AN001 | Tkanina filtracyjna do szafy sterowniczej | Filter for cabinet | Integral | Kaeser | 7.4519.0 | Kaeser | 7.4519.0 | 171 x 171mm | Sz | 6 | szt | 20 | 30 | szt | 4 | 31.5 | 630 | 945 |  |  | 447
KAE-DL4 | 10QFA01AN001 10QFA02AN001 10QFA03AN001 | Płyn chłodzący | Cooling oil | Integral | Kaeser | 9.5409.00080 | Kaeser | 9.5409.00080 | SIGMA FLUID S-460 10-l | Z | - | - | 20 | 30 | - | 4 | 829.5 | 16590 | 24885 |  |  | 448
KAE-DL5 | 10QFA01AN001 10QFA02AN001 10QFA03AN001 | Wkład oddzielacza oleju | Oil separator cartridge | Integral | Kaeser | 6.3623.0 | Kaeser | 6.3623.0 |  | Z | 3 | szt | 4 | 6 | szt | 4 | 3596.25 | 14385 | 21577.5 |  |  | 449
KAE-DL6 | 10QFA01AN001 10QFA02AN001 10QFA03AN001 | Zestaw naprawczy dla zaworu przeciw zwrotnemu cisnienia minimalnego | Maintenance kit for minimum pressure check valve | Integral | Kaeser | 400711.10020 | Kaeser | 400711.10020 |  | Z | 3 | szt | 2 | 3 | szt | 4 | 1175.48 | 2350.96 | 3526.44 |  |  | 450
KAE-DL7 | 10QFA01AN001 10QFA02AN001 10QFA03AN001 | Zestaw naprawczy dla zaworu wlotowego | Maintenance kit for inlet valve | Integral | Kaeser | 400892.0 | Kaeser | 400892.0 |  | Z | 3 | szt | 2 | 3 | szt | 4 | 847.88 | 1695.76 | 2543.64 |  |  | 451
KAE-DL8 | 10QFA01AN001 10QFA02AN001 10QFA03AN001 | Zestaw naprawczy dla zaworu spustowego | Maintenance kit for drain valve | Integral | Kaeser | 400905.0 | Kaeser | 400905.0 |  | Z | 3 | szt | 2 | 3 | szt | 4 | 123.9 | 247.8 | 371.7 |  |  | 452
KAE-DL9 | 10QFA01AN001 10QFA02AN001 10QFA03AN001 | Zestaw naprawczy dla regulatora temperatury | Maintenance kit for thermovalve | Integral | Kaeser | 404128.1 | Kaeser | 404128.1 |  | Z | 3 | szt | 2 | 3 | szt | 4 | 580.65 | 1161.3 | 1741.95 |  |  | 453
KAE-DL10 | 10QFA01AN001 10QFA02AN001 10QFA03AN001 | Zestaw naprawczy dla zaworu odpowietrzajacego | Maintenance kit for venting valve | Integral | Kaeser | 403758.0 | Kaeser | 403758.0 |  | Z | 3 | szt | 2 | 3 | szt | 4 | 154.35 | 308.7 | 463.05 |  |  | 454
KAE-DL11 | 10QFA01AN001 10QFA02AN001 10QFA03AN001 | Zestaw naprawczy dla zaworu pneumatycznego | Maintenance kit for pneumatic valve | Integral | Kaeser | 401972.0 | Kaeser | 401972.0 |  | Z | 3 | szt | 2 | 3 | szt | 4 | 216.3 | 432.6 | 648.9 |  |  | 455
KAE-DL12 | 10QFA01AN001 10QFA02AN001 10QFA03AN001 | Smar do łożysk | Bearing grease | Integral | Kaeser | 6.3234.0 | Kaeser | 6.3234.0 | Unirex N3 400g. | Sz | - | - | 2 | 3 | - | 4 | 108.15 | 216.3 | 324.45 |  |  | 456
KAE-DL13 | 10QFA01AN001 10QFA02AN001 10QFA03AN001 | Zestaw do konserwacji | Service unit | Integral | Kaeser | 8.2474.10380 | Kaeser | 8.2474.10380 | ECO-DR.31 Vario | Z | 3 | szt | 6 | 9 | szt | 4 | 666.75 | 4000.5 | 6000.75 |  |  | 457
KAE-DL14 | 10QFA11AT001 10QFA12AT001 10QFA13AT001 | Wyposażenie filtra dla suszarki DC169 | filter kit dryer DC169 | Integral | Kaeser | 404500.00400 | Kaeser | 404500.00400 |  | Z | 3 | szt | 6 | 9 | szt | 4 | 3459.75 | 20758.5 | 31137.75 |  |  | 458
KAE-DL15 | 10QFA11AT001 10QFA12AT001 10QFA13AT001 | Wskaźnik wilgoci | Humidity indicator | Integral | Kaeser | 8.6400.0 | Kaeser | 8.6400.0 |  | Z | 3 | szt | 6 | 9 | szt | 4 | 878.33 | 5269.98 | 7904.97 |  |  | 459
KAE-DL16 | 10QFA02AT001 | Wyposażenie do przeglądów | maintenance kit | Integral | Kaeser | 5.3407.0 | Kaeser | 5.3407.0 | Aquamat CF 75 | Z | 1 | szt | 2 | 3 | szt | 4 | 2793 | 5586 | 8379 |  |  | 460
|  |  | Compressed air system | [18 empty] | 461
EH-DL1 | 10QFB01CP001 | Pomiar ciśnienia | Pressure measurement | Integral | Endress & Hauser | Cerabar PMP55-AA21JA1SGJGCJA+AAZ1 | Endress & Hauser | Cerabar PMP55-AA21JA1SGJGCJA+AAZ1 |  | Z | 1 | szt | 1 | 1 | szt | 6 | 2290 | 2290 | 2290 |  |  | 462
EH-DL2 | 10QJA01CP101 | Przełącznik | Pressure switch | Integral | Endress & Hauser | Ceraphant PTP31-A2A13S1AE1A | Endress & Hauser | Ceraphant PTP31-A2A13S1AE1A |  | Z | 1 | szt | 0 | 0 | szt | 6 | 1291.5 | 0 | 0 |  |  | 463
SCHM-DL1 | 10QFB01CP851 10QFB01CP852 10QFB01CP853 | Przełącznik | Pressure switch | Integral | Schmachtl | DCM 10 | Schmachtl | DCM 10 |  | Z | 3 | szt | 1 | 2 | szt | 4 | 858.38 | 858.38 | 1716.76 |  |  | 464
OAG-DL1 | 10QFA11AA191 10QFA12AA191 10QFA13AA191 | Zawór bezpieczeństwa | Safety valve | Integral | ÖAG | ARI 55.901 | ARI | ARI 55.901 |  | Z | 3 | szt | 1 | 1 | szt | 6 | 6659.68 | 6659.68 | 6659.68 |  |  | 465
OAG-DL2 | 10QJA01AA702 | Zawór redukcyjny | Pressure Reducing Valve | Integral | ÖAG | ARI-PRDU 23.701 | ARI | ARI-PRDU 23.701 |  | Z | 1 | szt | 0 | 0 | szt | 6 | 8030.14 | 0 | 0 |  |  | 466
OAG-DL3 | 10QJA01AA192 | 'Zawór bezpieczeństwa | Safety valve | Integral | ÖAG | ARI-SAFE 25.901 | ARI | ARI-SAFE 25.901 |  | Z | 1 | szt | 0 | 0 | szt | 6 | 2130.66 | 0 | 0 |  |  | 467
INTE-DL1 | 10QF… | Klapa odcinajaca DN50 | Shut-off Flap DN50 | Integral | Interapp | Desponia D30050.33-2AR.4A.4C0.EC | Interapp | Desponia D30050.33-2AR.4A.4C0.EC |  | Z | 7 | szt | 1 | 2 | szt | 6 | 304.08 | 304.08 | 608.16 |  |  | 468
INTE-DL2 | 10QFA… | Klapa odcinajaca DN80 | Shut-off Flap DN80 | Integral | Interapp | Desponia D30080.33-2AR.4A.4C0.EC | Interapp | Desponia D30080.33-2AR.4A.4C0.EC |  | Z | 14 | szt | 3 | 4 | szt | 6 | 405.14 | 1215.42 | 1620.56 |  |  | 469
MES-DL1 | 10QJA01AA191 | 'Zawór bezpieczeństwa | Safety valve | Integral | MESSER | MG84 CE. | MESSER | MG84 CE. |  | Z | 1 | szt | 0 | 0 | szt | 4 | 1174.95 | 0 | 0 |  |  | 470
MES-DL1 | 10QJA01AA701 | Zawór redukcyjny | Pressure Reducing Valve | Integral | MESSER | Spectrotec BU13-1x1-20-M-M-N2 / 71804346 | MESSER | Spectrotec BU13-1x1-20-M-M-N2 / 71804346 |  | Z | 1 | szt | 0 | 0 | szt | 4 | 3180.45 | 0 | 0 |  |  | 471
HAN_DL1 | 10QF… | Zbiorniki Ciśnieniowe 2,5L | Pressure vessel 2,5L | Integral | Hansa Flex | T-VBM Druckluftbehälter 2,5 l | Hansa Flex | T-VBM Druckluftbehälter 2,5 l |  | Z | 15 | szt | 0 | 0 | szt | 6 | 168 | 0 | 0 |  |  | 472
STA-DL1 | 10QJA01BB001 | Zbiorniki Ciśnieniowe 5L | Pressure vessel 5L | Integral | Stasto | Stasto DLB05V15 | Stasto | Stasto DLB05V15 |  | Z | 1 | szt | 0 | 0 | szt | 6 | 903.11 | 0 | 0 |  |  | 473
STA-DL2 | 10QFC41AA251 | Zawór odcinający DN32 | Shut valve DN32 | Integral | Stasto | Stasto 1810-1 1/4" | Stasto | Stasto 1810-1 1/4" |  | Z | 1 | szt | 1 | 1 | szt | 4 | 125 | 125 | 125 |  |  | 474
STA-DL3 | 10QF… | Zawór odcinający DN25 | Shut valve DN25 | Integral | Stasto | Stasto 1810-1" | Stasto | Stasto 1810-1" |  | Z | 21 | szt | 3 | 5 | szt | 4 | 76.44 | 229.32 | 382.2 |  |  | 475
STA-DL4 | 10QF… | Zawór odcinający DN15 | Shut valve DN15 | Integral | Stasto | Stasto 1810-1/2" | Stasto | Stasto 1810-1/2" |  | Z | 68 | szt | 10 | 15 | szt | 4 | 34.39 | 343.9 | 515.85 |  |  | 476
STA-DL5 | 10HDC80AA282 | Zawór odcinający DN40 | Shut valve DN40 | Integral | Stasto | Stasto 1810-11/2" | Stasto | Stasto 1810-11/2" |  | Z | 1 | szt | 1 | 1 | szt | 4 | 185.01 | 185.01 | 185.01 |  |  | 477
STA-DL6 | 10QF… | Zawór odcinający DN50 | Shut valve DN50 | Integral | Stasto | Stasto 1810-2" | Stasto | Stasto 1810-2" |  | Z | 7 | szt | 2 | 3 | szt | 4 | 283.97 | 567.94 | 851.91 |  |  | 478
STA-DL7 | 10QFC30AA252 10QFC30AA253 | Zawór odcinający DN25 | Shut valve DN25 | Integral | Stasto | Stasto 3830-1/2" | Stasto | Stasto 3830-1/2" |  | Z | 2 | szt | 1 | 1 | szt | 4 | 24.83 | 24.83 | 24.83 |  |  | 479
STA-DL8 | 10QFC35AA701 | Zawór redukcyjny DN40 | Pressure Reducing Valve DN40 | Integral | Stasto | Stasto 637.55C | Stasto | Stasto 637.55C |  | Z | 2 | szt | 1 | 1 | szt | 4 | 1310.61 | 1310.61 | 1310.61 |  |  | 480
STA-DL9 | 10QFC45AA702 | Zawór redukcyjny DN15 | Pressure Reducing Valve DN15 | Integral | Stasto | Stasto 637.71 | Stasto | Stasto 637.71 |  | Z | 2 | szt | 1 | 1 | szt | 4 | 405.41 | 405.41 | 405.41 |  |  | 481
STA-DL10 | 10QFC… | Zawór redukcyjny | Pressure Reducing Valve | Integral | Stasto | Stasto R-10-12-R | Stasto | Stasto R-10-12-R |  | Z | 3 | szt | 1 | 1 | szt | 4 | 803.41 | 803.41 | 803.41 |  |  | 482
STA-DL11 | 10QF… | Zawór redukcyjny | Pressure Reducing Valve | Integral | Stasto | Stasto R-12-12-R | Stasto | Stasto R-12-12-R |  | Z | 25 | szt | 3 | 5 | szt | 4 | 232 | 696 | 1160 |  |  | 483
STA-DL12 | 10QFC40AA191 10QFC41AA191 | Zawór bezpieczeństwa | Safety valve | Integral | Stasto | Stasto SV01-10-20-X | Stasto | Stasto SV01-10-20-X |  | Z | 2 | szt | 1 | 1 | szt | 4 | 212.52 | 212.52 | 212.52 |  |  | 484
|  | Kocioł rozruchowy (pomocniczy) | Starting boiler (Auxiliary boiler) | [18 empty] | 485
Boe-HK1 | 10HJF51AV001 | Uszczelnienie kołnierza | Flange gasket | Integral | Boesch | W21120401057 | Weishaupt | W21120401057 | 330/340 x 202 - TK298 | Z | 1 | Sz. | 1 | 1 | Sz. | 4 | 56.7 | 56.7 | 56.7 |  |  | 486
Boe-HK2 | 10HJF51AV001 | Napęd | Motor | Integral | Boesch | W21720407010 | Weishaupt | W21720407010 | WM-D112/110-2/3K5 | Z | 1 | Sz. | 0 | 0 | Sz. | 4 | 10106.25 | 0 | 0 |  |  | 487
Boe-HK3 | 10HJF51AV001 | Napęd nastawnika | Actuator | Integral | Boesch | W651483 | Weishaupt | W651483 | STE50 1,2NM | Z | 1 | Sz. | 0 | 0 | Sz. | 4 | 1596 | 0 | 0 |  |  | 488
Boe-HK4 | 10HJF51AV001 | Zawór elektromagnetyczny | Solenoid valve | Integral | Boesch | W604872 | Weishaupt | W604872 | 6027 NC DN3,5 | Z | 1 | Sz. | 0 | 0 | Sz. | 4 | 1029 | 0 | 0 |  |  | 489
Boe-HK5 | 10HJF51AV001 | Cewka elektromagnesu | Solenoid valve coil | Integral | Boesch | W604692 | Weishaupt | W604692 | 110V-120V 50Hz 20W | Z | 1 | Sz. | 1 | 1 | Sz. | 4 | 829.5 | 829.5 | 829.5 |  |  | 490
Boe-HK6 | 10HJF51AV001 | Uszczelka | Gasket | Integral | Boesch | W440010 | Weishaupt | W440010 | A 13,5 x 17 x 1,5 DIN 7603 Cu | Z | 4 | Sz. | 1 | 1 | Sz. | 4 | 9.98 | 9.98 | 9.98 |  |  | 491
Boe-HK7 | 10HJF51AV001 | Podstawa połączenia sprężynowego | Spring bar coupling | Integral | Boesch | W21770415107 | Weishaupt | W21770415107 | Serie 2 für SQM45 | Z | 1 | Sz. | 1 | 1 | Sz. | 4 | 215.25 | 215.25 | 215.25 |  |  | 492
Boe-HK8 | 10HJF51AV001 | Napęd nastawnika | Actuator | Integral | Boesch | W651477 | Weishaupt | W651477 | STE50 3NM 230V für W-FM50 Öl, WM30 Luft | Z | 1 | Sz. | 0 | 0 | Sz. | 4 | 2047.5 | 0 | 0 |  |  | 493
Boe-HK9 | 10HJF51AV001 | Regulator przepływu oleju | Oil flow regulator | Integral | Boesch | W21520415012 | Weishaupt | W21520415012 | W-FM, Anschluss 10-PL | Z | 1 | Sz. | 0 | 0 | Sz. | 4 | 5019 | 0 | 0 |  |  | 494
Boe-HK10 | 10HJF51AV001 | Uszczelka | Gasket | Integral | Boesch | W440007 | Weishaupt | W440007 | C 6,2 X 17,5 X 2 DIN 16258 Cu für Druckwächter DSA/DSB | Z | 4 | Sz. | 3 | 4 | Sz. | 4 | 3.68 | 11.04 | 14.72 |  |  | 495
Boe-HK11 | 10HJF51AV001 | Uszczelka | Gasket | Integral | Boesch | W440039 | Weishaupt | W440039 | A 27 X 32 X 2 DIN 7603 Cu | Z | 4 | Sz. | 3 | 4 | Sz. | 4 | 3.68 | 11.04 | 14.72 |  |  | 496
Boe-HK12 | 10HJF51AV001 | Wąż olejowy | Oil hose | Integral | Boesch | W491009 | Weishaupt | W491009 | DN 20 1000 mm lang, beidseitig Überwurfmutter M 30 X 1,5 | Z | 2 | Sz. | 0 | 0 | Sz. | 4 | 535.5 | 0 | 0 |  |  | 497
Boe-HK13 | 10HJF51AV001 | Uszczelka | Gasket | Integral | Boesch | W440020 | Weishaupt | W440020 | A 21 x 26 x 1,5 DIN 7603 Cu | Z | 4 | Sz. | 3 | 4 | Sz. | 4 | 3.15 | 9.45 | 12.6 |  |  | 498
Boe-HK14 | 10HJF51AV001 | Pompa | Pump | Integral | Boesch | W601050 | Weishaupt | W601050 | TA2C 4010 6W | Z | 1 | Sz. | 0 | 0 | Sz. | 4 | 7665 | 0 | 0 |  |  | 499
Boe-HK15 | 10HJF51AV001 | Uszczelka | Gasket | Integral | Boesch | W440032 | Weishaupt | W440032 | A 33 X 39 X 2 DIN 7603 Cu | Z | 4 | Sz. | 3 | 4 | Sz. | 4 | 4.73 | 14.19 | 18.92 |  |  | 500
Boe-HK16 | 10HJF51AV001 | Płomienica | Flame tube | Integral | Boesch | W11176214047 | Weishaupt | W11176214047 | WM-L20/2, M7/1A, G5/2A | Z | 1 | Sz. | 0 | 0 | Sz. | 4 | 1160.25 | 0 | 0 |  |  | 501
Boe-HK17 | 10HJF51AV001 | Płytka piętrzaca | Air sensor plate | Integral | Boesch | W21120414012 | Weishaupt | W21120414012 | WM20 165 x 50 | Z | 1 | Sz. | 0 | 0 | Sz. | 4 | 504 | 0 | 0 |  |  | 502
Boe-HK18 | 10HJF51AV001 | Elektroda zapalająca | Ignition electrode | Integral | Boesch | W21110410047 | Weishaupt | W21110410047 | WM - L10 | Z | 2 | Sz. | 2 | 2 | Sz. | 4 | 80.85 | 161.7 | 161.7 |  |  | 503
Boe-HK19 | 10HJF51AV001 | Przewód zapalający | Ignition wire | Integral | Boesch | W21110411032 | Weishaupt | W21110411032 | 400 mm 11/4,1 | Z | 2 | Sz. | 0 | 0 | Sz. | 4 | 130.2 | 0 | 0 |  |  | 504
Boe-HK20 | 10HJF51AV001 | Dysza regulacyjna | Regulation throttle | Integral | Boesch | W602563 | Weishaupt | W602563 | K3 130 kg, 50 Grad | Z | 1 | Sz. | 0 | 0 | Sz. | 4 | 656.25 | 0 | 0 |  |  | 505
Boe-HK21 | 10HJF51AV001 | Dysza regulacyjna | Regulation throttle | Integral | Boesch | W602562 | Weishaupt | W602562 | K3 120 kg, 50 Grad | Z | 1 | Sz. | 0 | 0 | Sz. | 4 | 656.25 | 0 | 0 |  |  | 506
Boe-HK22 | 10HJF51AV001 | Tablica obsługi i wskazań | Operation panel with display | Integral | Boesch | W600408 | Weishaupt | W600408 | ABE für W-FM 50/54 V3.10 | Z | 1 | Sz. | 0 | 0 | Sz. | 4 | 766.5 | 0 | 0 |  |  | 507
Boe-HK23 | 10HJF51AV001 | Czujnik płomienia | Flame sensor | Integral | Boesch | W21110412082 | Weishaupt | W21110412082 | QRB1A mit Stecker X10.05 für WM-L mit W-FM50 | Z | 1 | Sz. | 0 | 0 | Sz. | 4 | 127.58 | 0 | 0 |  |  | 508
Boe-HK24 | 10HJF51AV001 | Uszczelka dla czujnik płomienia | Gasket for ignitor | Integral | Boesch | W21720411017 | Weishaupt | W21720411017 | 2-polig | Z | 2 | Sz. | 1 | 1 | Sz. | 4 | 40.95 | 40.95 | 40.95 |  |  | 509
Boe-HK25 | 10HJF51AV001 | Urządzenie zapłonowe | Ignitor | Integral | Boesch | W21770411032 | Weishaupt | W21770411032 | W-ZG 02/V für W-FM 230V | Z | 1 | Sz. | 0 | 0 | Sz. | 4 | 498.75 | 0 | 0 |  |  | 510
Boe-HK26 | 10HJF51AV001 | Czujnik płomienia | Flame sensor | Integral | Boesch | W600651 | Weishaupt | W600651 | QRI 2B2.B180B | Z | 1 | Sz. | 0 | 0 | Sz. | 4 | 2199.75 | 0 | 0 |  |  | 511
Boe-HK27 | 10HJF51AV001 | Czujnik ćisnieniowy | Pressure switch | Integral | Boesch | W640097 | Weishaupt | W640097 | Typ DSA58 F001 3-25 bar | Z | 1 | Sz. | 0 | 0 | Sz. | 4 | 1659 | 0 | 0 |  |  | 512
Boe-HK28 | 10HJF51AV001 | System kierowania zapłonem | Ignition management system | Integral | Boesch | W21770612262 | Weishaupt | W21770612262 | W-FM100 230V mit Leistungsregler und Stecker-Set | Z | 1 | Sz. | 0 | 0 | Sz. | 4 | 8347.5 | 0 | 0 |  |  | 513
Boe-HK29 | 10HJF51AV001 | Czujnik ćisnieniowy | Pressure switch | Integral | Boesch | W691371 | Weishaupt | W691371 | LGW 50 A2 2,5-50 mbar AL | Z | 1 | Sz. | 1 | 1 | Sz. | 4 | 425.25 | 425.25 | 425.25 |  |  | 514
SIE-HK1 | 10QHA10GH001 | Procesor/CPU | Processing unit | Integral | Siemens | 6ES7215-1AG31-0XB0 | Siemens | 6ES7215-1AG31-0XB0 |  | Z | 1 | Sz. | 0 | 0 | Sz. | 4 | 2478 | 0 | 0 |  |  | 515
SIE-HK2 | 10QHA10GH001 | Moduł AI | AI module | Integral | Siemens | 6ES7231-4HF32-0XB0 | Siemens | 6ES7231-4HF32-0XB0 |  | Z | 1 | Sz. | 0 | 0 | Sz. | 4 | 1590.75 | 0 | 0 |  |  | 516
SIE-HK3 | 10QHA10GH001 | Moduł DI | DI module | Integral | Siemens | 6ES7221-1BH32-0XB0 | Siemens | 6ES7221-1BH32-0XB0 |  | Z | 1 | Sz. | 0 | 0 | Sz. | 4 | 997.5 | 0 | 0 |  |  | 517
SIE-HK4 | 10QHA10GH001 | Moduł DO | DO module | Integral | Siemens | 6ES7222-1BF32-0XB0 | Siemens | 6ES7222-1BF32-0XB0 |  | Z | 1 | Sz. | 0 | 0 | Sz. | 4 | 475.13 | 0 | 0 |  |  | 518
OAG-HK1 | 10Q… | Zawór odcinający DN25/PN40 | Shut valve DN25/PN40 | Integral | ÖAG | FABA-Plus 35.046 | ARI | FABA-Plus 35.046 |  | Z | 5 | Sz. | 1 | 1 | Sz. | 5 | 892.97 | 892.97 | 892.97 |  |  | 519
OAG-HK2 | 10QHE11AA401 | Zawór odcinający DN32/PN40 | Shut valve DN32/PN40 | Integral | ÖAG | FABA-Plus 35.046 | ARI | FABA-Plus 35.046 |  | Z | 1 | Sz. | 0 | 0 | Sz. | 5 | 1189.02 | 0 | 0 |  |  | 520
OAG-HK3 | 10QHA11AA251 | Zawór odcinający DN80/PN40 | Shut valve DN80/PN40 | Integral | ÖAG | FABA-Plus 35.046 | ARI | FABA-Plus 35.046 |  | Z | 1 | Sz. | 1 | 1 | Sz. | 5 | 1885.49 | 1885.49 | 1885.49 |  |  | 521
OAG-HK4 | 10QHG11AA251 10QHG12AA251 | Zawór odcinający DN40/PN16 | Shut valve DN40/PN16 | Integral | ÖAG | ARI / ZIVA-Z 22.014 | ARI | ARI / ZIVA-Z 22.014 |  | Z | 2 | Sz. | 1 | 1 | Sz. | 5 | 350.39 | 350.39 | 350.39 |  |  | 522
OAG-HK5 | 10QHA10AA191 | Zawór bezpieczeństwa | Safety valve | Integral | ÖAG | ARI-SAFE 35.902 | ARI | ARI-SAFE 35.902 |  | Z | 1 | Sz. | 1 | 1 | Sz. | 5 | 2284.12 | 2284.12 | 2284.12 |  |  | 523
OAG-HK6 | 10QHG11AT001 10QHG12AT001 | Sito oraz uszczelka dla osadnika zanieczyszczeń | Seeve and gasket for strainer | Integral | ÖAG | 0446000781 / 0385070750 | ARI | 0446000781 / 0385070750 | ARI / 12.050 | Z | 2 | Sz. | 2 | 2 | Sz. | 5 | 152.25 | 304.5 | 304.5 |  |  | 524
RBS-HK1 | 10QHN10BZ001 | Kompensator | Expansion Joint | Integral | RBS | RBS30 V50-200(215)Ø340 | RBS | RBS30 V50-200(215)Ø340 |  | Z | 1 | Sz. | 0 | 0 | Sz. | 6 | 1289.93 | 0 | 0 |  |  | 525
SCH-HK1 | 10QMA10CP101 | Ciśnienie kocioł pomocniczy woda zasilająca | pressure auxiliary boiler feed water | Integral | Schmachtl | 000082592 | FEMA | 000082592 | SDBAM16 | Z | 1 | Sz. | 1 | 1 | Sz. | 5 | 1741.43 | 1741.43 | 1741.43 |  |  | 526
WIK-HK1 | 10QMA10CP001 | Ciśnienie kocioł pomocniczy woda zasilająca | pressure auxiliary boiler feed water | Integral | WIKA | 14063318 | WIKA | 14063318 | A-10 | Z | 1 | Sz. | 1 | 1 | Sz. | 5 | 600.08 | 600.08 | 600.08 |  |  | 527
EIC-HK1 | 10QHG11AA201 10QHG12AA201 10QHG13AA201 | Klapa zwrotny DN25/PN40 | Non-return Flap DN25/PN40 | Integral | Eichler | Gestra / RK76 | Gestra | Gestra / RK76 | Gehäuse: 1.4107 Ventilteller: 1.4571 | Z | 3 | Sz. | 1 | 1 | Sz. | 10 | 165.38 | 165.38 | 165.38 |  |  | 528
EIC-HK2 | 10QMA10AA101 | Iglica dyszy składająca się z: - Iglica dyszy z tuleją prowadzacą - Osadzenia tuleji - Tuleji stopniowanej - Szczeliwo zgarniacz ochrony ścierania, - Uszczelek | Nozzle needle consisting of - nozzle needle with guiding bush - Seat bush - stepping bush - Wear protection wiper, packings - seals | Integral | Eichler | 335703 | Gestra | 335703 | ET für BAE 46-3-1 | Z | 1 | Sz. | 1 | 1 | Sz. | 10 | 1942.5 | 1942.5 | 1942.5 |  |  | 529
EIC-HK3 | 10QMA10AA101 | Zestaw uszczelek: - Szczeliwo zgarniacz ochrony ścierania, - Uszczelek | Seal set: - Wear protection wiper, packings - seals | Integral | Eichler | 335702 | Gestra | 335702 | ET für BAE 46-3-1 | Z | 1 | Sz. | 1 | 1 | Sz. | 10 | 162.75 | 162.75 | 162.75 |  |  | 530
EIC-HK4 | 10QMA10AA101 | Napęd nastawnika EF07-1, 230V, 50Hz, (BAE46-3) Poti 1000Ohm | Actuator EF07-1, 230V, 50Hz (BAE46-3), Poti 1000Ohm | Integral | Eichler | - | Gestra | - | ET für BAE 46-3-1 | Z | 1 | Sz. | 1 | 1 | Sz. | 10 | 4341.75 | 4341.75 | 4341.75 |  |  | 531
EIC-HK5 | 10QMA10AA101 | Zawór regulacyjny DN25/PN40 | Control Valve DN25/PN40 | Integral | Eichler | - | Gestra | - | BAE 46-3-1 | Z | 1 | Sz. | 0 | 0 | Sz. | 10 | 8866.99 | 0 | 0 |  |  | 532
EIC-HK6 | 10QHE11AA051 | Stożek skladajacy sie z : - 1 Stożek - 1 Gniazdo zawor - Części wewnętrzne dławicy | Cone consisting of 1 cone 1 valve seat gland inner parts | Integral | Eichler | 335063 | Gestra | 335063 | ET für MPA 46 | Z | 1 | Sz. | 1 | 1 | Sz. | 10 | 1281 | 1281 | 1281 |  |  | 533
EIC-HK7 | 10QHE11AA051 | Części wewnętrzne dławicy | gland inner parts | Integral | Eichler | 335064 | Gestra | 335064 | ET für MPA 46 | Z | 1 | Sz. | 1 | 1 | Sz. | 10 | 645.75 | 645.75 | 645.75 |  |  | 534
EIC-HK8 | 10QHE11AA051 | Przepona dla części membranowej | diaphragm for diaphram part | Integral | Eichler | 335131 | Gestra | 335131 | ET für MPA 46 | Z | 1 | Sz. | 1 | 1 | Sz. | 10 | 110.25 | 110.25 | 110.25 |  |  | 535
EIC-HK9 | 10QHE11AA051 | Zawór odcinający DN32/PN40 | Shut valve DN32/PN40 | Integral | Eichler | 3661600 | Gestra | 3661600 | Gestra | Z | 1 | Sz. | 0 | 0 | Sz. | 10 | 7269.41 | 0 | 0 |  |  | 536
EIC-HK10 | 10QMA10CL001 | Poziom kocioł pomocniczy woda zasilająca | level auxiliary boiler feed water | Integral | Eichler | 348104757 | Gestra | 348104757 | NRGT26-1 | Z | 1 | Sz. | 1 | 1 | Sz. | 10 | 8027.25 | 8027.25 | 8027.25 |  | Before ordering art. no. and type must be checked | 537
EIC-HK11 | 10QMA10CL101 | Poziom kocioł pomocniczy woda zasilająca | level auxiliary boiler feed water | Integral | Eichler | 3101241 | Gestra | 3101241 | NRG16-50/NRS 1-50 2E | Z | 1 | Sz. | 1 | 1 | Sz. | 10 | 7822.5 | 7822.5 | 7822.5 |  | Before ordering art. no. and type must be checked | 538
EIC-HK12 | 10QMA10CL102 | Poziom kocioł pomocniczy woda zasilająca | level auxiliary boiler feed water | Integral | Eichler | 3131642 | Gestra | 3131642 | NRG16-50 | Z | 1 | Sz. | 1 | 1 | Sz. | 10 | 5297.25 | 5297.25 | 5297.25 |  | Before ordering art. no. and type must be checked | 539
EIC-HK13 | 10QMA10CQ001 | Przewodność kocioł pomocniczy woda zasilająca | Conductivity auxiliary boiler feed water | Integral | Eichler | 3772548 | Gestra | 3772548 | LRGT16-1 | Z | 1 | Sz. | 1 | 1 | Sz. | 10 | 12925.5 | 12925.5 | 12925.5 |  | Before ordering art. no. and type must be checked | 540
EIC-HK14 | 10QHA10AC001 | Ersatzsieb für Schmutzfänger | Spae seeve for strainer | Integral | Eichler | GSF 335 | Gestra | GSF 335 | 1/2" | Z | 1 | Sz. | 1 | 1 | Sz. | 10 | 173.25 | 173.25 | 173.25 |  |  | 541
GRU-HK1 | 10QHG11AP001 10QHG12AP001 | Kit air-cooled top FXM CR/I/N1S/1/3/5 | Kit air-cooled top FXM CR/I/N1S/1/3/5 | Integral | Grundfos | 96533329 | Grundfos | 96533329 | CRNE 3-17 | Z | 1 | Sz. | 0 | 0 | Sz. | 3 | 2380.88 | 0 | 0 |  |  | 542
GRU-HK2 | 10QHG11AP001 10QHG12AP001 | Kit GLRD HQQEGG D12 KB012S1 25bar | Kit GLRD HQQEGG D12 KB012S1 25bar | Integral | Grundfos | 96455086 | Grundfos | 96455086 | CRNE 3-17 | Z | 1 | Sz. | 0 | 0 | Sz. | 3 | 757.05 | 0 | 0 |  |  | 543
GRU-HK3 | 10QHG11AP001 10QHG12AP001 | Kit CR/I/N1s/1/3 -19 Stufen (SIC) | Kit CR/I/N1s/1/3 -19 steps (SIC) | Integral | Grundfos | 96455092 | Grundfos | 96455092 | CRNE 3-17 | Z | 1 | Sz. | 0 | 0 | Sz. | 3 | 852.6 | 0 | 0 |  |  | 544
| 10QMA10AA312 10QMA10AA313 | Zawór odcinający DN20/PN40 | Shut valve DN20/PN40 | Integral | Igema | Jgema / A110 | Igema | Jgema / A110 |  | Z | 2 | Sz. | 0 | 0 | Sz. |  |  | 0 | 0 |  |  | 545
| 10QMA10AA253 | Zawór odcinający | Shut valve | Integral | Igema | Jgema / AV500 | Igema | Jgema / AV500 |  | Z | 1 | Sz. | 0 | 0 | Sz. |  |  | 0 | 0 |  |  | 546
[16 empty] | Total: |  | 714130.78 | 894762.8

## Legend (EN)
Column in spare parts list | Column designation in spare parts list | Explanation
A | Item no. | Unique consecutive number for each KKS number
B | Identification | Designation according to identification system for power stations (KKS)
C | Designation (PL) | Designation of the spare/wearing part (polish)
D | Designation (EN) | Designation of the spare/wearing part (english)
E | Consortium member/lot supplier | Consortium member/lot supplier
F | Spare part supplier | Spare part supplier
G | Spare part order number | Spare part order number (from supplier)
H | Manufacturer | Spare part manufacturer
I | type number manufacturer | type number manufacturer
J | Specification/standard | Specification of DIN standard for standard components Other specific part descriptions relevant to the order
K | Type [S/W] | Indication as to whether the part is a spare (S) or wearing (W) part
L | Amount installed | Number of parts installed in the plant
M | Unit for amount installed | pc, m …
N | Amount recommended in stock (2 years operation) | Recommended number of spare/wearing parts to be kept in stock for the specified period
O | Amount recommended in stock (3 years operation) | Recommended number of spare/wearing parts to be kept in stock for the specified period
P | Unit for amount recommended in stock | pc, m, set …
Q | Delivery time | Delivery time of the spare/wearing part
R | Unit price | Unit price of the spare/wearing part
S | Total price (2 years operation) | Overall price from "Amount recommended in stock (2 years operation)" column x "Unit price" column
T | Total price (3 years operation) | Overall price from "Amount recommended in stock (3 years operation)" column x "Unit price" column
U | Note (PL) | For other comments, dimensions, etc. (polish)
V | Note (EN) | For other comments, dimensions, etc.(english)

## Legenda (PL)
Kolumna w wykazie części zapasowych | Opis kolumny w wykazie części zapasowych | Wyjaśnienie
A | Nr pozycji | Unikalny numer kolejny dla każdego kodu KKS
B | Identyfikacja | Oznaczenie zgodnie z systemem oznaczeń w elektrowniach (KKS)
C | Oznaczenie (PL) | Oznaczenie części zamiennej/szybkozużywającej się
D | Oznaczenie (EN) | Oznaczenie części zamiennej/szybkozużywającej się
E | Członek konsorcjum/dostawca partii | Członek konsorcjum/dostawca partii
F | Dostawca części zamiennych | Dostawca części zamiennych
G | Numer zamówienia części zamiennej | Numer zamówienia części zamiennej (od dostawcy)
H | Producent | Producent części zamiennej
I | numer typu producenta | numer typu producenta
J | Specyfikacja / norma | Specyfikacja lub norma DIN dla części znormalizowanych Inne szczegółowe opisy części dla celów zamówienia
K | Typ | Wskazanie, czy jest to część Zamienna (Z) czy szybkozużywająca się (Sz.)
L | Zamontowana ilość | Ilość części zamontowanych w instalacji
M | Jednostka zamontowanej ilości | szt., m …
N | Zalecana ilość w magazynie (na 2-letni okres eksploatacji) | Zalecana ilość części zamiennych / szybkozużywających się przechowywanych w magazynie na określony okres eksploatacji
O | Zalecana ilość w magazynie (na 3-letni okres eksploatacji) | Zalecana ilość części zamiennych / szybkozużywających się przechowywanych w magazynie na określony okres eksploatacji
P | Jednostka zalecanej ilości w magazynie | szt., m, kpl. …
Q | Czas dostawy | Czas dostawy części zamiennej/szybkozużywającej się
R | Cena jednostkowa | Cena jednostkowa części zamiennej/szybkozużywającej się
S | Całkowita cena (na 2-letni okres eksploatacji) | Łączna cena dla kolumny "Zalecana ilość w magazynie (na 2-letni okres eksploatacji)" x "Cena jednostkowa"
T | Całkowita cena (na 3-letni okres eksploatacji) | Łączna cena dla kolumny "Zalecana ilość w magazynie (na 3-letni okres eksploatacji)" x "Cena jednostkowa"
U | Uwaga (PL) | Dla pozostałych uwag, wymiarów etc.
V | Uwaga (EN) | Dla pozostałych uwag, wymiarów etc.