## Spare parts list
Nr pozycji | Identyfikacja | Oznaczenie (PL) | Oznaczenie (EN) | Członek konsorcjum/dostawca partii | Dostawca części zamiennych | Numer zamówienia części zamiennej | Producent | numer typu producenta | Specyfikacja / norma | Rodzaj [Z / Sz] | Zamontowana ilość | Jednostka zamontowanej ilości [szt./m] | Zalecana ilość w magazynie (na 2-letni okres eksploatacji) | Zalecana ilość w magazynie (na 3-letni okres eksploatacji) | Jednostka zalecanej ilości w magazynie [szt./m/kpl.] | Czas dostawy [tygodni] | Cena jednostkowa [PLN] | Całkowita cena na 2-letni okres eksploatacji [PLN] | Całkowita cena na 3-letni okres eksploatacji [PLN] | Uwagi (PL) | Uwagi (EN)
Item no. | Identification | Designation (PL) | Designation (EN) | Consortium member/lot supplier | Spare part supplier | Spare part order number | Manufacturer | type number manufacturer | Specification/ standard | Type [Z=Spare /Sz=Wear] | Amount installed | Unit for amount installed [pc/m] | Amount recom-mended in stock (2 years operation) | Amount recom-mended in stock (3 years operation) | Unit for amount recommended in stock [pc/m/set] | Delivery time [weeks] | Unit price [zl] | Total price 2 years operation [zl] | Total price 3 years operation [zl] | Comments (PL) | Comments (EN)
|  | zsuwnia podawania odpadów | feed chute
1/1-2; 1-3 | =10HHH90AB051 | łożysko zewnętrzne do klapy zsuwni | lateral bearing of feed chute damper | MAR | MAR | 01.100.2462L | MAR | 01.100.2462L |  | Z | 1 | szt. | 0 | 0 | szt. | 6 |  | 0 | 0
1.1/1-5 | =10HHH90AB051 | łożysko przegubowe GE120ES | spherical bearing GE120ES | MAR | MAR | 95.034.3115 | SKF | 95.034.3115 | ISO12240 | Z | 1 | szt. | 0 | 0 | szt. | 3 |  | 0 | 0
1.2/1-5 | =10HHH90AB051 | pierścień zabezpieczający | retaining ring | MAR | MAR | 95.013.0290 | MAR | 95.013.0290 | DIN472 | Z | 1 | szt. | 0 | 0 | szt. | 3 |  | 0 | 0
1.3/1-5 | =10HHH90AB051 | szczeliwo dławnicowe | stuffing box packing | MAR | MAR | 94.030.2101 | Risius | 94.030.2101 | Delvosil-607 | Z | 1 | szt. | 0 | 0 | szt. | 3 |  | 0 | 0 | do 1150°C | up to 1150 °C
2/1-2; 1-4 | =10HHH90AB051 | łożysko zewnętrzne do klapy zsuwni | lateral bearing of feed chute damper | MAR | MAR | 01.100.2462R | MAR | 01.100.2462R |  | Z | 1 | szt. | 0 | 0 | szt. | 6 |  | 0 | 0
2.1/1-5 | =10HHH90AB051 | łożysko przegubowe GE120ES | spherical bearing GE120ES | MAR | MAR | 95.034.3115 | SKF | 95.034.3115 | ISO12240 | Z | 1 | szt. | 0 | 0 | szt. | 3 |  | 0 | 0
2.2/1-5 | =10HHH90AB051 | pierścień zabezpieczający | retaining ring | MAR | MAR | 95.013.0290 | MAR | 95.013.0290 | DIN472 | Z | 1 | szt. | 0 | 0 | szt. | 3 |  | 0 | 0
2.3/1-5 | =10HHH90AB051 | szczeliwo dławnicowe | stuffing box packing | MAR | MAR | 94.030.2101 | Risius | 94.030.2101 | Delvosil-607 | Z | 1 | szt. | 0 | 0 | szt. | 3 |  | 0 | 0 | do 1150°C | up to 1150 °C
3/1-6 | =10HHH90AB051 | klapa zsuwni | feed chute damper | MAR | MAR | 01.100.0233 | MAR | 01.100.0233 |  | Z | 1 | szt. | 0 | 0 | szt. | 6 |  | 0 | 0
4.1/1-7; 1-8 | =10HHH90AB051 | sworzeń łożyska, kompletny | bearing pin, complete | MAR | MAR | 01.100.2604 | MAR | 01.100.2604 |  | Z | 1 | szt. | 0 | 0 | szt. | 6 |  | 0 | 0
4.2/1-7; 1-8 | =10HHH90AB051 | łożysko do klapy zsuwni GE50ES-2RS | bearing for feed chute damper GE50ES-2RS | MAR | MAR | 01.100.2605 | SKF | 01.100.2605 | ISO12240 | Z | 1 | szt. | 0 | 0 | szt. | 6 |  | 0 | 0
4.3/1-7; 1-8 | =10HHH90AB051 | pierścienie dystansowe do stałej podpory | spacer rings for fixed-type bearing | MAR | MAR | 01.100.2606 | MAR | 01.100.2606 |  | Z | 1 | szt. | 0 | 0 | szt. | 3 |  | 0 | 0 | 1 zestaw = 2 pierścienie dystansowe | 1 set = 2 spacer rings
5/1-3; 1-4 | =10HHH90AB051 | sworzeń mocujący, kompletny | fastening bolt, complete | MAR | MAR | 01.100.3011 | MAR | 01.100.3011 |  | Z | 4 | szt. | 0 | 0 | szt. | 6 |  | 0 | 0
6/1-9; 1-10 | =10HHH90CL112 =10HHH90CL122 | podkładka teflonowa 142/175 | Teflon washer 142/175 | MAR | MAR | 01.100.3535 | MAR | 01.100.3535 |  | Sz | 4 | szt. | 8 | 12 | szt. | 3 | 724.95 | 5799.6 | 8699.4
7/1-11 | =10PGE12AA251 | zawór pływakowy rezerwuaru | float valve | MAR | MAR | 95.021.0702 | Berluto | 00403+00803 | RSV-o | Z | 1 | szt. | 0 | 0 | szt. | 6 |  | 0 | 0
8/1-12 | =10PGE14AA191 | zawór termostatyczny | thermostat valve | MAR | MAR | 11.800.0057 | Danfoss | 003N4182 | Type AVTA 25 | Z | 1 | szt. | 0 | 0 | szt. | 6 |  | 0 | 0 | zakres regulacji 50-90°C | adjustment range 50 to 90 °C
9/1-12 | =10PGE14AA191 | rura zanurzeniowa do zaworu termostatycznego | immersion pipe for thermostat valve | MAR | MAR | 11.800.0058 | Danfoss | 003N0050 |  | Z | 1 | szt. | 0 | 0 | szt. | 6 |  | 0 | 0 | do czujnika Ø18 | for detector Ø 18
10/1-13; 1-14 | =10HHH08BB001 | uszczelnienie do otworów do czyszczenia | seal for cleaning openings | MAR | MAR | 94.000.3250 | Lutze | 94.000.3250 |  | Z | 6 | szt. | 0 | 0 | szt. | 3 |  | 0 | 0 | płytka gumowa | rubber plate
|  | konstrukcja układu podawania odpadów | feeder structure | [14 empty] | 0 | 0
1/2-2 | =10HHH10AF001 =10HHH20AF001 | tłok podawania odpadów, kompletny | feed ram, complete | MAR | MAR | 01.504.3120Z1 | MAR | 01.504.3120Z1 |  | Z | 2 | szt. | 0 | 0 | szt. | 12 | 0 | 0 | 0 | K1 | K1
1.1/2-3 | =10HHH10AF001 =10HHH20AF001 | tłok podawania odpadów, z blachami zdzieralnymi | feed rams, with wear plates | MAR | MAR | 01.504.3120Z | MAR | 01.504.3120Z |  | Z | 2 | szt. | 0 | 0 | szt. | 12 | 0 | 0 | 0 | część spawana, z blachami zdzieralnymi | welded part, with wear plates
1.1.1/2-4 | =10HHH10AF001 =10HHH20AF001 | górne blachy zdzieralne do tłoka podawania odpadów | upper wear plates for feed ram | MAR | MAR | 01.504.5122 | MAR | 01.504.5122 |  | Sz | 2 | szt. | 2 | 2 | szt. | 6 | 8460.59 | 16921.18 | 16921.18
1.1.2/2-4 | =10HHH10AF001 =10HHH20AF001 | boczne blachy zdzieralne do tłoka podawania odpadów | side wear plates for feed ram | MAR | MAR | 01.501.5014 | MAR | 01.501.5014 |  | Sz | 2 | szt. | 2 | 2 | szt. | 6 | 1629.69 | 3259.38 | 3259.38 | lewa strona | left
1.1.3/2-4 | =10HHH10AF001 =10HHH20AF001 | boczne blachy zdzieralne do tłoka podawania odpadów | side wear plates for feed ram | MAR | MAR | 01.501.5015 | MAR | 01.501.5015 |  | Sz | 2 | szt. | 2 | 2 | szt. | 6 | 1629.69 | 3259.38 | 3259.38 | prawa strona | right
1.2/2-5; 2-6 | =10HHH10AF001 =10HHH20AF001 | rolka bieżna ze sworzniem, kompletna | support roller with pin, complete | MAR | MAR | 03.500.1419 | MAR | 03.500.1419 |  | Sz | 4 | szt. | 2 | 4 | szt. | 3 | 2970.25 | 5940.5 | 11881
1.2.1/2-7 | =10HHH10AF001 =10HHH20AF001 | sworzeń do rolki bieżnej | pin for support roller | MAR | MAR | 03.500.1417 | MAR | 03.500.1417 |  | Sz | 4 | szt. | 2 | 2 | szt. | 6 | 1767.31 | 3534.62 | 3534.62
1.2.2/2-8 | =10HHH10AF001 =10HHH20AF001 | rolka bieżna z kołnierzem | support roller with rim | MAR | MAR | 03.500.1418 | MAR | 03.500.1418 |  | Sz | 4 | szt. | 2 | 4 | szt. | 6 | 1793.93 | 3587.86 | 7175.72
1.2.3/2-8 | =10HHH10AF001 =10HHH20AF001 | podkładka oporowa | wearing washer | MAR | MAR | 95.032.2013 | Federal Mogul | PXG 527802F |  | Sz | 8 | szt. | 4 | 8 | szt. | 6 | 70.29 | 281.16 | 562.32
1.3/2-5 | =10HHH10AF001 =10HHH20AF001 | zgarniacz | scraper | MAR | MAR | 03.500.1414 | MAR | 03.500.1414 |  | Z | 4 | szt. | 0 | 0 | szt. | 6 |  | 0 | 0
4/2-9 | =10HHH10AF001 =10HHH20AF001 | trójkąty hamowne | triangular brake plates | MAR | MAR | 01.600.2116A | MAR | 01.600.2116A |  | Sz | 22 | szt. | 44 | 66 | szt. | 3 | 631.81 | 27799.64 | 41699.46
5/2-10; 2-11 | =10HHH10AF001 =10HHH20AF001 | łożysko do siłownika podawania odpadów | attachment for feed ram cylinder | MAR | MAR | 02.000.4173 | MAR | 02.000.4173 |  | Z | 2 | szt. | 0 | 0 | szt. | 3 |  | 0 | 0
6/2-10 | =10HHH10AF001 =10HHH20AF001 | sworzeń Ø50, kompletny | pin Ø 50, complete | MAR | MAR | 03.600.2571 | MAR | 03.600.2571 |  | Z | 2 | szt. | 0 | 0 | szt. | 3 |  | 0 | 0
7/2-12 | =10HHH10AF001 =10HHH20AF001 | sworzeń Ø50, kompletny | pin Ø 50, complete | MAR | MAR | 03.600.2541 | MAR | 03.600.2541 |  | Z | 2 | szt. | 0 | 0 | szt. | 3 |  | 0 | 0
8/2-12 | =10HHH10AF001 =10HHH20AF001 | sworzeń Ø50, kompletny | pin Ø 50, complete | MAR | MAR | 03.600.2561 | MAR | 03.600.2561 |  | Z | 2 | szt. | 0 | 0 | szt. | 3 |  | 0 | 0
9/2-11 | =10HHH10AF001 =10HHH20AF001 | sworzeń Ø50, kompletny | pin Ø 50, complete | MAR | MAR | 03.600.2551 | MAR | 03.600.2551 |  | Z | 4 | szt. | 0 | 0 | szt. | 3 |  | 0 | 0
10/2-10; 2-12 | =10HHH10AF001 =10HHH20AF001 | wózek do napędu podawania odpadów | carriage for feed ram movement | MAR | MAR | 03.000.1104 | MAR | 03.000.1104 |  | Z | 2 | szt. | 0 | 0 | szt. | 12 |  | 0 | 0
10.1/2-12 | =10HHH10AF001 =10HHH20AF001 | łożysko wózka napędu podawania odpadów (ALFATEC-Tigerrolle) | ALFATEC axial roller | MAR | MAR | 95.032.3007 | ALFATEC | TR110.0200 | Typ 4.061 | Sz | 8 | szt. | 2 | 4 | szt. | 3 | 764.99 | 1529.98 | 3059.96
11/2-10; 2-12; 2-13 | =10HHH10AF001 =10HHH20AF001 | dławica sztangi napędu tłoka podawania odpadów | seal assembly for connecting rod | MAR | MAR | 02.000.4416 | MAR | 02.000.4416 |  | Z | 2 | szt. | 0 | 0 | szt. | 3 |  | 0 | 0
11.1/2-13 | =10HHH10AF001 =10HHH20AF001 | szczeliwo dławicowe | stuffing box packing | MAR | MAR | 94.030.2603 | Burgmann | 94.030.2603 |  | Sz | 2 | szt. | 0 | 1 | szt. | 3 | 74.96 | 0 | 74.96
12/2-10; 2-14 | =10HHH10AF001 =10HHH20AF001 | pręt napędu rusztu Ø80 do napędu podawania odpadów | connecting rod Ø 80 for feed ram | MAR | MAR | 03.000.1211 | MAR | 03.000.1211 |  | Z | 2 | szt. | 0 | 0 | szt. | 8 |  | 0 | 0
12.1/2-14 | =10HHH10AF001 =10HHH20AF001 | głowica przegubowa | joint head | MAR | MAR | 95.032.5066 | SKF | SA50ES-2RS | SA50ES-2RS | Z | 4 | szt. | 0 | 0 | szt. | 6 |  | 0 | 0
12.2/2-14 | =10HHH10AF001 =10HHH20AF001 | nakrętka sześciokątna M52x3 | hexagon nut M52 x 3 | MAR | MAR | 95.010.0030 | MAR | 95.010.0030 | ISO4035 | Z | 4 | szt. | 0 | 0 | szt. | 3 |  | 0 | 0
13/2-10; 2-15 | =10HHH10AF001 =10HHH20AF001 | wskaźnik suwu tłoka | ram stroke indicator | MAR | MAR | 03.901.0016 | MAR | 03.901.0016 | H=1200 | Z | 2 | szt. | 0 | 0 | szt. | 3 |  | 0 | 0
13.2/2-17 | =10HHH10AF001 =10HHH20AF001 | głowica przegubowa, gwint zewnętrzny prawy | joint head, external thread, right | MAR | MAR | 95.032.5076 | SKF | 95.032.5076 | SA8C | Z | 2 | szt. | 0 | 0 | szt. | 3 |  | 0 | 0 | bezobsługowa | maintenance-free
13.3/2-17 | =10HHH10AF001 =10HHH20AF001 | głowica przegubowa, gwint zewnętrzny lewy | joint head, external thread, left | MAR | MAR | 95.032.5086 | SKF | 95.032.5086 | SAL8C | Z | 2 | szt. | 0 | 0 | szt. | 3 |  | 0 | 0 | bezobsługowa | maintenance-free
13.4/2-19 | =10HHH10AF001 =10HHH20AF001 | oprawa łożyska DryLin W | DryLin W housing bearing | MAR | MAR | 95.000.0309 | IGUS GmbH | WJ200UM-01-10 | WJ200UM-01-10 | Z | 8 | szt. | 0 | 0 | szt. | 3 |  | 0 | 0
13.5/2-19 | =10HHH10AF001 =10HHH20AF001 | prowadnica szynowa DryLin W | DryLin W guide rail | MAR | MAR | 95.000.0308 | IGUS | WS-10-40 | WS-10-40 | Z | 2 | szt. | 0 | 0 | szt. | 3 |  | 0 | 0
13.6/2-17 | =10HHH10AF001 =10HHH20AF001 | podkładka do nakrętki napinającej | barrel nut | MAR | MAR | 95.014.0330 | MAR | 95.014.0330 | SP-M8/DIN1479 | Z | 2 | szt. | 0 | 0 | szt. | 3 |  | 0 | 0
13.7/2-18 | =10HHH10AF001 =10HHH20AF001 | podkładka zabezpieczająca 7 | locking washer 7 | MAR | MAR | 95.000.0306 | MAR | 95.000.0306 | DIN 6799 | Z | 4 | szt. | 0 | 0 | szt. | 3 |  | 0 | 0
13.8/2-16 | =10HHH10AF001 =10HHH20AF001 | podziałka z tworzywa sztucznego 1200-0 | plastic scale 1200-0 | MAR | MAR | 03.901.0010 | MAR | 03.901.0010 |  | Z | 2 | szt. | 0 | 0 | szt. | 3 |  | 0 | 0 | podziałka w mm | division in mm
14.1/2-20 | =10HHH10AF001 | blachy zdzieralne na stole podawania odpadów - część boczna | wear plates on feed table - side section | MAR | MAR | 02.000.7254L | MAR | 02.000.7254L |  | Sz | 1 | szt. | 0 | 1 | szt. | 6 | 8093.75 | 0 | 8093.75 | lewa strona | left
14.2/2-20 | =10HHH20AF001 | blachy zdzieralne na stole podawania odpadów - część boczna | wear plates on feed table - side section | MAR | MAR | 02.000.7254R | MAR | 02.000.7254R |  | Sz | 1 | szt. | 0 | 1 | szt. | 6 | 8093.75 | 0 | 8093.75 | prawa strona | right
15/2-21 | =10HHH10AF001 =10HHH20AF001 | prowadnica pryzmatyczna | vee guide | MAR | MAR | 02.000.5803 | MAR | 02.000.5803 |  | Sz | 2 | szt. | 0 | 2 | szt. | 6 | 997.49 | 0 | 1994.98
16/2-22 | =10HHH10AF001 =10HHH20AF001 | prowadnica szynowa do rolki bieżnej | rail for support roller | MAR | MAR | 02.000.8844 | MAR | 02.000.8844 |  | Sz | 4 | szt. | 0 | 4 | szt. | 6 | 426.18 | 0 | 1704.72
|  | odlewy układu podawania odpadów | cast-steel parts for feeder | [14 empty] | 0 | 0
1.1/3-2 | =10HHH10AF001 =10HHH20AF001 | zgarniacz do tłoka podawania odpadów, 360 | scraper for feed ram, 360 | MAR | MAR | 07.100.0120 | MAR | 07.100.0120 | 4402B | Sz | 12 | szt. | 0 | 2 | szt. | 3 | 949.48 | 0 | 1898.96
1.2/3-2; 3-4 | =10HHH10AF001 =10HHH20AF001 | sworzeń mocujący do zgarniacza, boczny | pin for scraper, side | MAR | MAR | 01.400.1413 | MAR | 01.400.1413 |  | Sz | 2 | szt. | 0 | 2 | szt. | 4 | 28.56 | 0 | 57.12
1.3/3-2; 3-4 | =10HHH10AF001 =10HHH20AF001 | sworzeń mocujący do zgarniacza | pin for scraper | MAR | MAR | 01.400.1414 | MAR | 01.400.1414 |  | Sz | 11 | szt. | 0 | 4 | szt. | 4 | 31.78 | 0 | 127.12
1.4/3-2; 3-4 | =10HHH10AF001 =10HHH20AF001 | śruba z łbem sześciokątnym M10x30 | hexagon screw M10 x 30 | MAR | MAR | 95.002.3412 | MAR | 95.002.3412 | ISO4017 | Sz | 13 | szt. | 0 | 4 | szt. | 3 | 1.49 | 0 | 5.96
2.1/3-2 | =10HHH10AF001 =10HHH20AF001 | rusztowina odlewana do tłoka podawania odpadów, 160 | cast-steel bar for feed ram, 160 | MAR | MAR | 07.100.1351 | MAR | 07.100.1351 | 4149+4588 | Sz | 8 | szt. | 0 | 2 | szt. | 3 | 3053.65 | 0 | 6107.3 | listwa prawa | strip, right
2.2/3-2 | =10HHH10AF001 =10HHH20AF001 | rusztowina odlewana do tłoka podawania odpadów, 160 | cast-steel bar for feed ram, 160 | MAR | MAR | 07.100.1361 | MAR | 07.100.1361 | 4149+4589 | Sz | 10 | szt. | 0 | 2 | szt. | 3 | 3054.8 | 0 | 6109.6 | listwa lewa | strip, left
2.3/3-2 | =10HHH10AF001 =10HHH20AF001 | rusztowina odlewana do tłoka podawania odpadów, 173 | cast-steel bar for feed ram, 173 | MAR | MAR | 07.100.1450 | MAR | 07.100.1450 | 4149+2x4660 | Sz | 8 | szt. | 0 | 2 | szt. | 3 | 2680.81 | 0 | 5361.62
2.4/3-2; 3-5 | =10HHH10AF001 =10HHH20AF001 | rygiel do elementów odlewanych tłoka podawania odpadów | pin for feed ram bar locking device | MAR | MAR | 02.100.1960 | MAR | 02.100.1960 |  | Sz | 26 | szt. | 0 | 6 | szt. | 3 | 136.88 | 0 | 821.28 | do zabezpieczenia przed oderwaniem | for locking device
3/3-2; 3-3 | =10HHH10AF001 =10HHH20AF001 | płytka boczna do układu podawania odpadów, 160 | side plate for feeder, 160 | MAR | MAR | 07.100.2020 | MAR | 07.100.2020 | 4470 | Sz | 24 | szt. | 16 | 24 | szt. | 3 | 409.58 | 6553.28 | 9829.92
3.1/3-2; 3-3 | =10HHH10AF001 =10HHH20AF001 | wkręt z łbem walcowym M16x45 | cheese head screw M16 x 45 | MAR | MAR | 95.002.0227 | MAR | 95.002.0227 | ISO4762 | Sz | 24 | szt. | 16 | 24 | szt. | 3 | 8.76 | 140.16 | 210.24
3.2/3-2; 3-3 | =10HHH10AF001 =10HHH20AF001 | pierścień sprężysty A16 | spring washer A16 | MAR | MAR | 95.013.0049 | MAR | 95.013.0049 | DIN128 | Sz | 24 | szt. | 16 | 24 | szt. | 3 | 1.24 | 19.84 | 29.76
3.3/3-2; 3-3 | =10HHH10AF001 =10HHH20AF001 | nakrętka sześciokątna M16 | hexagon nut M16 | MAR | MAR | 95.010.0047 | MAR | 95.010.0047 | ISO4034 | Sz | 24 | szt. | 16 | 24 | szt. | 3 | 1.39 | 22.24 | 33.36
4.1/3-2 | =10HHH10AF001 =10HHH20AF001 | but ślizgowy do tłoka podawania odpadów, 248 | sliding block on feed ram, 248 | MAR | MAR | 07.100.4570 | MAR | 07.100.4570 | 4510 | Sz | 16 | szt. | 0 | 3 | szt. | 3 | 952.48 | 0 | 2857.44
4.2/3-2 | =10HHH10AF001 =10HHH20AF001 | but ślizgowy do tłoka podawania odpadów, 150 | sliding block on feed ram, 150 | MAR | MAR | 07.100.4610 | MAR | 07.100.4610 | 4511 | Sz | 2 | szt. | 0 | 1 | szt. | 3 | 924.19 | 0 | 924.19 | z prowadnicą pryzmatyczną | with vee guide
4.3/3-2; 3-5 | =10HHH10AF001 =10HHH20AF001 | sworzeń mocujący do buta ślizgowego | fixing pin for sliding block | MAR | MAR | 02.100.1602 | MAR | 02.100.1602 |  | Sz | 9 | szt. | 0 | 2 | szt. | 3 | 102.14 | 0 | 204.28
4.4/3-2; 3-5 | =10HHH10AF001 =10HHH20AF001 | sworzeń mocujący do buta ślizgowego | fixing pin for sliding block | MAR | MAR | 02.100.1611 | MAR | 02.100.1611 |  | Sz | 2 | szt. | 0 | 4 | szt. | 3 | 62.91 | 0 | 251.64
5.1/3-2 | =10HHH10AF001 =10HHH20AF001 | nakładka krawędzi stołu podawania odpadów, 144 | cast-steel angle for feed table, 144 | MAR | MAR | 07.100.5890 | MAR | 07.100.5890 | 4635 | Sz | 2 | szt. | 2 | 3 | szt. | 3 | 1558.18 | 3116.36 | 4674.54
5.2/3-2 | =10HHH10AF001 =10HHH20AF001 | nakładka krawędzi stołu podawania odpadów, 160 | cast-steel angle for feed table, 160 | MAR | MAR | 07.100.5891 | MAR | 07.100.5891 | 4635+2x4636 | Sz | 2 | szt. | 2 | 3 | szt. | 3 | 1591.94 | 3183.88 | 4775.82
5.3/3-2 | =10HHH10AF001 =10HHH20AF001 | nakładka krawędzi stołu podawania odpadów, 124 | cast-steel angle for feed table, 124 | MAR | MAR | 07.100.5991 | MAR | 07.100.5991 | 4633 | Sz | 30 | szt. | 30 | 45 | szt. | 3 | 1537.56 | 46126.8 | 69190.2
5.4/3-2 | =10HHH10AF001 =10HHH20AF001 | blokada do nakładki krawędzi stołu podawania odpadów | locking device for cast-steel angle | MAR | MAR | 02.100.1500 | MAR | 02.100.1500 |  | Sz | 12 | szt. | 12 | 18 | szt. | 3 | 3.68 | 44.16 | 66.24
5.5/3-2 | =10HHH10AF001 =10HHH20AF001 | blokada do nakładki krawędzi stołu podawania odpadów | locking device for cast-steel angle | MAR | MAR | 02.100.1501 | MAR | 02.100.1501 |  | Sz | 34 | szt. | 34 | 51 | szt. | 3 | 5.45 | 185.3 | 277.95
6.1/3-2 | =10HHH10AF001 =10HHH20AF001 | rusztowina odlewana do stołu podawania odpadów, z przodu, 144 | cast-steel bar for feed table, front, 144 | MAR | MAR | 07.100.5500 | MAR | 07.100.5500 | 4143 | Sz | 2 | szt. | 0 | 1 | szt. | 3 | 2982.06 | 0 | 2982.06
6.2/3-2 | =10HHH10AF001 =10HHH20AF001 | rusztowina odlewana do stołu podawania odpadów, z przodu, 160 | cast-steel bar for feed table, front, 160 | MAR | MAR | 07.100.5590 | MAR | 07.100.5590 | 4143+4200B +2x4518 | Sz | 2 | szt. | 0 | 1 | szt. | 3 | 3131.8 | 0 | 3131.8 | z listwą prowadzącą | with guide support
6.3/3-2 | =10HHH10AF001 =10HHH20AF001 | rusztowina odlewana do stołu podawania odpadów, z przodu, 124 | cast-steel bar for feed table, front, 124 | MAR | MAR | 07.100.5700 | MAR | 07.100.5700 | 4519 | Sz | 30 | szt. | 0 | 3 | szt. | 3 | 2806.83 | 0 | 8420.49
7.1/3-2 | =10HHH10AF001 =10HHH20AF001 | płyta łukowa do zsuwni podawania odpadów, 200 | curved cast-steel block on feed chute, 200 | MAR | MAR | 07.100.8300 |  | 07.100.8300 |  | Sz | 21 | szt. | 21 | 30 | szt. | 3 | 1416.18 | 29739.78 | 42485.4
|  | odlewy rusztu | cast-steel parts for grate | [14 empty] | 0 | 0
1.1/1-3 | =10HHC10 =10HHC20 | rusztowina, stała, 150 | fixed grate bar, 150 | MAR | MAR | 07.200.1101Z1 | MAR | 07.200.1101Z1 | 5185 | Sz | 26 | szt. | 2 | 2 | szt. | 4 | 2105.88 | 4211.76 | 4211.76 | z połączeniem śrubowym | with bolted connection
1.2/1-3 | =10HHC10 =10HHC20 | rusztowina, stała, 150+L | fixed grate bar, 150+L | MAR | MAR | 07.200.1102Z1 | MAR | 07.200.1102Z1 | 5185+L | Sz | 2 | szt. | 2 | 2 | szt. | 4 | 2141.83 | 4283.66 | 4283.66 | z połączeniem śrubowym | with bolted connection
2.1/1-3 | =10HHC10 =10HHC20 | rusztowina boczna, stała, 150 | fixed end grate bar, 150 | MAR | MAR | 07.200.1550Z2 | MAR | 07.200.1550Z2 | F4685 | Sz | 14 | szt. | 28 | 36 | szt. | 4 | 2301.08 | 64430.24 | 82838.88 | z ryglem, bez listwy zębatej | with interlock spigot, without toothed strip
2.2/1-3 | =10HHC10 =10HHC20 | rusztowina boczna, stała, 150 | fixed end grate bar, 150 | MAR | MAR | 07.200.1550Z3 | MAR | 07.200.1550Z3 | F4685 | Sz | 12 | szt. | 4 | 4 | szt. | 4 | 2300.13 | 9200.52 | 9200.52 | z ryglem, bez listwy zębatej bez szczeliny powietrznej | with interlock spigot, without toothed strip, without air gap
2.3/1-3 | =10HHC10 =10HHC20 | rusztowina, ruchoma, 100 | moving grate bar, 100 | MAR | MAR | 07.200.2001Z2 | MAR | 07.200.2001Z2 | N4680 | Sz | 182 | szt. | 9 | 12 | szt. | 4 | 1949.91 | 17549.19 | 23398.92 | z ryglem, z tylnym zaryglowaniem | with interlock spigot, with tail-end locking
2.4/1-3 | =10HHC10 =10HHC20 | rusztowina, ruchoma, ekstra krótka, 100 | moving grate bar, very short, 100 | MAR | MAR | 07.200.2001Z4 | MAR | 07.200.2001Z4 | N4680 | Sz | 26 | szt. | 3 | 3 | szt. | 4 | 1949.66 | 5848.98 | 5848.98 | z ryglem, z tylnym zaryglowaniem | with interlock spigot, with tail-end locking
2.5/1-3 | =10HHC10 =10HHC20 | rusztowina, stała, 100 | fixed grate bar, 100 | MAR | MAR | 07.200.2501Z2 | MAR | 07.200.2501Z2 | N4681 | Sz | 8 | szt. | 1 | 1 | szt. | 4 | 1750.45 | 1750.45 | 1750.45 | z ryglem | with interlock spigot
2.6/1-3 | =10HHC10 =10HHC20 | rusztowina, stała, 125 | fixed grate bar, 125 | MAR | MAR | 07.200.2550Z3 | MAR | 07.200.2550Z3 | F4682 | Sz | 14 | szt. | 28 | 36 | szt. | 4 | 1844.01 | 51632.28 | 66384.36 | bez rygla, bez szczeliny powietrznej | without interlock spigot, without air gap
2.7/1-3 | =10HHC10 =10HHC20 | rusztowina, stała, 125 | fixed grate bar, 125 | MAR | MAR | 07.200.2551Z2 | MAR | 07.200.2551Z2 | N4682 | Sz | 12 | szt. | 3 | 3 | szt. | 4 | 1918.19 | 5754.57 | 5754.57 | z ryglem | with interlock spigot
2.8/1-3 | =10HHC10 =10HHC20 | rusztowina, stała, 125 | fixed grate bar, 125 | MAR | MAR | 07.200.2551Z5 | MAR | 07.200.2551Z5 | N4682 | Sz | 24 | szt. | 4 | 4 | szt. | 4 | 1917.98 | 7671.92 | 7671.92 | z ryglem, ekstra krótka | with interlock spigot, very short
2.9/1-3 | =10HHC10 =10HHC20 | rusztowina, stała, 125 | fixed grate bar, 125 | MAR | MAR | 07.200.2561Z2 | MAR | 07.200.2561Z2 | N4682R | Sz | 30 | szt. | 4 | 4 | szt. | 4 | 1969.79 | 7879.16 | 7879.16 | z ryglem | with interlock spigot
2.10/1-3 | =10HHC10 =10HHC20 | rusztowina, stała, 125 | fixed grate bar, 125 | MAR | MAR | 07.200.2571Z2 | MAR | 07.200.2571Z2 | N4682S | Sz | 54 | szt. | 5 | 5 | szt. | 4 | 1969.79 | 9848.95 | 9848.95 | z ryglem | with interlock spigot
2.11/1-3 | =10HHC10 =10HHC20 | rusztowina, stała, 125 | fixed grate bar, 125 | MAR | MAR | 07.200.2581Z2 | MAR | 07.200.2581Z2 | N4682RS | Sz | 48 | szt. | 5 | 5 | szt. | 4 | 2055.43 | 10277.15 | 10277.15 | z ryglem | with interlock spigot
2.12/1-3 | =10HHC10 =10HHC20 | rusztowina, stała, 100 | fixed grate bar, 100 | MAR | MAR | 07.200.2601Z2 | MAR | 07.200.2601Z2 | N4681R | Sz | 10 | szt. | 2 | 2 | szt. | 4 | 1795.2 | 3590.4 | 3590.4 | z ryglem | with interlock spigot
2.13/1-3 | =10HHC10 =10HHC20 | rusztowina, stała, 100 | fixed grate bar, 100 | MAR | MAR | 07.200.2801Z2 | MAR | 07.200.2801Z2 | N4681RS | Sz | 16 | szt. | 3 | 3 | szt. | 4 | 1843.86 | 5531.58 | 5531.58 | z ryglem | with interlock spigot
2.14/1-3 | =10HHC10 =10HHC20 | rusztowina, stała, 100 | fixed grate bar, 100 | MAR | MAR | 07.200.2901Z2 | MAR | 07.200.2901Z2 | N4681S | Sz | 18 | szt. | 3 | 3 | szt. | 4 | 1767.3 | 5301.9 | 5301.9 | z ryglem | with interlock spigot
2.15/1-3 | =10HHC10 =10HHC20 | rusztowina, ruchoma, 125 | moving grate bar, 125 | MAR | MAR | 07.200.4850Z2 | MAR | 07.200.4850Z2 | N4680L | Sz | 26 | szt. | 3 | 3 | szt. | 4 | 2022.18 | 6066.54 | 6066.54 | z ryglem, z tylnym zaryglowaniem | with interlock spigot, with tail-end locking
3.1/1-3 | =10HHC10 =10HHC20 | rusztowina dolna, 124 | clinker dam plate, 124 | MAR | MAR | 07.200.6945 | MAR | 07.200.6945 | 4833 | Sz | 32 | szt. | 5 | 20 | szt. | 4 | 1629.34 | 8146.7 | 32586.8
3.2/1-3 | =10HHC10 =10HHC20 | rusztowina dolna, 140 | clinker dam plate, 140 | MAR | MAR | 07.200.6946 | MAR | 07.200.6946 | 4833+4834 | Sz | 2 | szt. | 2 | 0 | szt. | 4 | 1596.3 | 3192.6 | 0
4/- | =10HHC10CT001 =10HHC10CT002 =10HHC20CT001 =10HHC20CT002 | punkt pomiaru temperatury rusztowiny | grate bar temperature measuring point | MAR | MAR | 02.700.2700 | MAR | 02.700.2700 |  | Sz | 4 | szt. | 4 | 6 | szt. | 4 | 1397.44 | 5589.76 | 8384.64 | kompletny z termoelementem | complete with thermocouple
|  | odlew na LEWEJ ramie wzdłużnej (z dociskiem) | cast-steel parts for LEFT longitudinal frame (with compression plates) | [14 empty] | 0 | 0
1/1-5 | =10HHC10 | płytka boczna | side plate | MAR | MAR | 07.400.5812 | MAR | 07.400.5812 | 4856 | Sz | 30 | szt. | 20 | 30 | szt. | 4 | 1113.5 | 22270 | 33405 | 219x237 | 219 x 237
2/1-6 | =10HHC10 | kątownik osłonowy | cover bracket | MAR | MAR | 07.300.1523 | MAR | 07.300.1523 | 4839 | Sz | 15 | szt. | 10 | 15 | szt. | 4 | 1151.15 | 11511.5 | 17267.25 | 437 | 437
3/1-6 | =10HHC10 | przedni kątownik osłonowy | front cover bracket | MAR | MAR | 07.300.1524 | MAR | 07.300.1524 | aus 4839 | Sz | 1 | szt. | 1 | 1 | szt. | 4 | 1511.58 | 1511.58 | 1511.58 | LEWA STRONA | LEFT
4/1-5 | =10HHC10 | krzywka mimośrodowa do płytki bocznej | eccentric disc for side plate | MAR | MAR | 02.400.2260 | MAR | 02.400.2260 |  | Sz | 35 | szt. | 70 | 105 | szt. | 4 | 15.31 | 1071.7 | 1607.55
5/1-6 | =10HHC10 | krzywka mimośrodowa do kątownika osłonowego | eccentric disc for cover bracket | MAR | MAR | 02.400.2287 | MAR | 02.400.2287 |  | Sz | 36 | szt. | 72 | 111 | szt. | 4 | 38.05 | 2739.6 | 4223.55
|  | odlew na PRAWEJ ramie wzdłużnej (z dociskiem) | cast-steel parts for RIGHT longitudinal frame (with compression plates) | [14 empty] | 0 | 0
1/1-7 | =10HHC20 | płytka boczna | side plate | MAR | MAR | 07.400.5812 | MAR | 07.400.5812 | 4856 | Sz | 30 | szt. | 20 | 30 | szt. | 4 | 1113.5 | 22270 | 33405 | 219x237 | 219 x 237
2/1-8 | =10HHC20 | kątownik osłonowy | cover bracket | MAR | MAR | 07.300.1523 | MAR | 07.300.1523 | 4839 | Sz | 15 | szt. | 10 | 15 | szt. | 4 | 1151.15 | 11511.5 | 17267.25 | 437 | 437
3/1-8 | =10HHC20 | przedni kątownik osłonowy | front cover bracket | MAR | MAR | 07.300.1525 | MAR | 07.300.1525 | aus 4839 | Sz | 1 | szt. | 1 | 1 | szt. | 4 | 1511.58 | 1511.58 | 1511.58 | PRAWA STRONA | RIGHT
4/1-7 | =10HHC20 | krzywka mimośrodowa do płytki bocznej | eccentric disc for side plate | MAR | MAR | 02.400.2260 | MAR | 02.400.2260 |  | Sz | 35 | szt. | 70 | 105 | szt. | 4 | 15.31 | 1071.7 | 1607.55
5/1-8 | =10HHC20 | krzywka mimośrodowa do kątownika osłonowego | eccentric disc for cover bracket | MAR | MAR | 02.400.2289 | MAR | 02.400.2289 |  | Sz | 36 | szt. | 72 | 111 | szt. | 4 | 43 | 3096 | 4773
|  | odlew na ramie środkowej wzdłużnej (bez docisku) | cast-steel parts for intermediate longitudinal frames (without compression plates) | [14 empty] | 0 | 0
1/1-9 | =10HHC10 =10HHC20 | płytka boczna | side plate | MAR | MAR | 07.400.5812 | MAR | 07.400.5812 | 4856 | Sz | 60 | szt. | 40 | 60 | szt. | 4 | 1113.5 | 44540 | 66810 | 219x237 | 219 x 237
2/1-10 | =10HHC | płytka osłonowa do ramy środkowej wzdłużnej | cover plate for intermediate longitudinal frame | MAR | MAR | 07.400.5806 | MAR | 07.400.5806 | 4858 | Sz | 15 | szt. | 30 | 45 | szt. | 4 | 1860.81 | 55824.3 | 83736.45
3/1-9 | =10HHC10 =10HHC20 | krzywka mimośrodowa do płytki bocznej | eccentric disc for side plate | MAR | MAR | 02.400.2260 | MAR | 02.400.2260 |  | Sz | 68 | szt. | 140 | 210 | szt. | 4 | 15.31 | 2143.4 | 3215.1
4/1-10 | =10HHC10 =10HHC20 | krzywka mimośrodowa do płytki osłonowej | eccentric disc for cover plate | MAR | MAR | 02.400.2289 | MAR | 02.400.2289 |  | Sz | 35 | szt. | 70 | 105 | szt. | 4 | 43 | 3010 | 4515
|  | odlew do szybu opadowego żużla | cast-steel parts for ash pit | [14 empty] | 0 | 0
1/1-11; 1-12 | =10HHC10 =10HHC20 | okładzina w szybie opadowym żużla | liner plate in ash pit | MAR | MAR | 07.700.2900 | MAR | 07.700.2900 | 2228 | Sz | 26 | szt. | 8 | 8 | szt. | 4 | 707.36 | 5658.88 | 5658.88
2/1-12 | =10HHC10 =10HHC20 | śruba z łbem stożkowym | conical countersunk bolt | MAR | MAR | 05.300.0130 | MAR | 05.300.0130 |  | Sz | 104 | szt. | 32 | 32 | szt. | 4 | 23.33 | 746.56 | 746.56
3/1-12 | =10HHC10 =10HHC20 | nakrętka sześciokątna | hexagon nut | MAR | MAR | 95.010.0047 | MAR | 95.010.0047 | ISO4034 | Sz | 104 | szt. | 32 | 32 | szt. | 4 | 1.39 | 44.48 | 44.48
4/1-12 | =10HHC10 =10HHC20 | pierścień sprężysty | spring washer | MAR | MAR | 95.013.0049 | MAR | 95.013.0049 | DIN128 | Sz | 104 | szt. | 32 | 32 | szt. | 4 | 1.24 | 39.68 | 39.68
|  | konstrukcja rusztu | grate structure | [14 empty] | 0 | 0
|  | rama wzdłużna LEWA | side longitudinal frame LEFT | [14 empty] | 0 | 0
1/2-3 | =10HHC10 | docisk z ramą wzdłużną | compression device for longitudinal frame | MAR | MAR | 02.400.3070 | MAR | 02.400.3070 |  | Z | 16 | szt. | 4 | 4 | szt. | 5 | 2874.99 | 11499.96 | 11499.96 | kompletny | complete
1.1/2-4 | =10HHC10 | sprężyna naciskowa D-414F | compression spring D-414F | MAR | MAR | 95.000.0151 | Gutekunst | - | D-414F | Z | 16 | szt. | 0 | 0 | szt. | 5 |  | 0 | 0
1.2/2-4 | =10HHC10 | uszczelka płaska do docisku | sealing gasket for compression device | MAR | MAR | 02.400.3071 | MAR | 02.400.3071 |  | Z | 16 | szt. | 4 | 4 | szt. | 5 | 67.15 | 268.6 | 268.6 | do 200°C | up to 200 °C
1.3/2-4 | =10HHC10 | śruba z łbem sześciokątnym M16x45 | hexagon screw M16 x 45 | MAR | MAR | 95.002.3458 | MAR | 95.002.3458 | ISO4017 | Z | 64 | szt. | 0 | 0 | szt. | 5 |  | 0 | 0
1.4/2-4 | =10HHC10 | pierścień sprężysty A12 | spring washer A12 | MAR | MAR | 95.013.0047 | MAR | 95.013.0047 | DIN128 | Z | 64 | szt. | 0 | 0 | szt. | 5 |  | 0 | 0
2/2-5 | =10HHC10 | płyta nośna 875 | backing plate 875 | MAR | MAR | 02.400.2258 | MAR | 02.400.2258 |  | Z | 7 | szt. | 2 | 2 | szt. | 5 | 2732.34 | 5464.68 | 5464.68
3/2-5 | =10HHC10 | płyta nośna 555, lewa | backing plate 555, left | MAR | MAR | 02.400.2257L | MAR | 02.400.2257L |  | Z | 1 | szt. | 0 | 0 | szt. | 5 |  | 0 | 0 | lewa strona | left
4/2-6 | =10HHC10 | płyta zdzieralna, prawa | wear plate, right | MAR | MAR | 02.200.2229R | MAR | 02.200.2229R |  | Sz | 7 | szt. | 7 | 11 | szt. | 5 | 313.53 | 2194.71 | 3448.83
5/2-6 | =10HHC10 | płyta zdzieralna, lewa | wear plate, left | MAR | MAR | 02.200.2226L | MAR | 02.200.2226L |  | Sz | 1 | szt. | 1 | 1 | szt. | 5 | 576.13 | 576.13 | 576.13
6/2-6 | =10HHC10 | płyta zdzieralna, lewa | wear plate, left | MAR | MAR | 02.200.2227L | MAR | 02.200.2227L |  | Sz | 1 | szt. | 1 | 1 | szt. | 5 | 631.69 | 631.69 | 631.69
7/2-6 | =10HHC10 | płyta zdzieralna, lewa | wear plate, left | MAR | MAR | 02.200.2228L | MAR | 02.200.2228L |  | Sz | 1 | szt. | 1 | 1 | szt. | 5 | 849.41 | 849.41 | 849.41
8/2-7 | =10HHC10 | płyta przytrzymująca, lewa | holding plate, left | MAR | MAR | 02.200.2223L | MAR | 02.200.2223L |  | Z | 1 | szt. | 0 | 0 | szt. | 5 |  | 0 | 0
9/2-7 | =10HHC10 | płyta przytrzymująca, lewa | holding plate, left | MAR | MAR | 02.200.2220L | MAR | 02.200.2220L |  | Z | 7 | szt. | 0 | 0 | szt. | 5 |  | 0 | 0
10/2-8 | =10HHC10 | blacha uszczelniająca | sealing plate | MAR | MAR | 02.200.2221 | MAR | 02.200.2221 |  | Z | 7 | szt. | 0 | 0 | szt. | 5 |  | 0 | 0
11/2-8 | =10HHC10 | blacha uszczelniająca | sealing plate | MAR | MAR | 02.200.2222 | MAR | 02.200.2222 |  | Z | 7 | szt. | 0 | 0 | szt. | 5 |  | 0 | 0
12/2-8 | =10HHC10 | blacha uszczelniająca | sealing plate | MAR | MAR | 02.200.2224 | MAR | 02.200.2224 |  | Z | 1 | szt. | 0 | 0 | szt. | 5 |  | 0 | 0
13/2-8 | =10HHC10 | blacha uszczelniająca | sealing plate | MAR | MAR | 02.200.2225 | MAR | 02.200.2225 |  | Z | 1 | szt. | 0 | 0 | szt. | 5 |  | 0 | 0
|  | rama wzdłużna PRAWA | side longitudinal frame RIGHT | [14 empty] | 0 | 0
1/2-9 | =10HHC20 | docisk z ramą wzdłużną | compression device for longitudinal frame | MAR | MAR | 02.400.3070 | MAR | 02.400.3070 |  | Z | 16 | szt. | 4 | 4 | szt. | 6 | 2874.99 | 11499.96 | 11499.96 | kompletny | complete
1.1/2-4 | =10HHC20 | sprężyna naciskowa D-414F | compression spring D-414F | MAR | MAR | 95.000.0151 | Gutekunst | - | D-414F | Z | 16 | szt. | 0 | 0 | szt. | 4 |  | 0 | 0
1.2/2-4 | =10HHC20 | uszczelka płaska do docisku | sealing gasket for compression device | MAR | MAR | 02.400.3071 | MAR | 02.400.3071 |  | Z | 16 | szt. | 4 | 4 | szt. | 4 | 67.15 | 268.6 | 268.6 | do 200°C | up to 200 °C
1.3/2-4 | =10HHC20 | śruba z łbem sześciokątnym M16x45 | hexagon screw M16 x 45 | MAR | MAR | 95.002.3458 | MAR | 95.002.3458 | ISO4017 | Z | 64 | szt. | 0 | 0 | szt. | 3 |  | 0 | 0
1.4/2-4 | =10HHC20 | pierścień sprężysty A12 | spring washer A12 | MAR | MAR | 95.013.0047 | MAR | 95.013.0047 | DIN128 | Z | 64 | szt. | 0 | 0 | szt. | 3 |  | 0 | 0
2/2-10 | =10HHC20 | płyta nośna 875 | backing plate 875 | MAR | MAR | 02.400.2258 | MAR | 02.400.2258 |  | Z | 7 | szt. | 2 | 2 | szt. | 5 | 2732.34 | 5464.68 | 5464.68
3/2-10 | =10HHC20 | płyta nośna 555, prawa | backing plate 555, right | MAR | MAR | 02.400.2257R | MAR | 02.400.2257R |  | Z | 1 | szt. | 0 | 0 | szt. | 5 |  | 0 | 0
4/2-11 | =10HHC20 | płyta zdzieralna, lewa | wear plate, left | MAR | MAR | 02.200.2229L | MAR | 02.200.2229L |  | Sz | 7 | szt. | 7 | 11 | szt. | 5 | 313.53 | 2194.71 | 3448.83
5/2-11 | =10HHC20 | płyta zdzieralna, prawa | wear plate, right | MAR | MAR | 02.200.2226R | MAR | 02.200.2226R |  | Sz | 1 | szt. | 1 | 1 | szt. | 5 | 576.13 | 576.13 | 576.13
6/2-11 | =10HHC20 | płyta zdzieralna, prawa | wear plate, right | MAR | MAR | 02.200.2227R | MAR | 02.200.2227R |  | Sz | 1 | szt. | 1 | 1 | szt. | 5 | 631.69 | 631.69 | 631.69
7/2-11 | =10HHC20 | płyta zdzieralna, prawa | wear plate, right | MAR | MAR | 02.200.2228R | MAR | 02.200.2228R |  | Sz | 1 | szt. | 1 | 1 | szt. | 5 | 849.41 | 849.41 | 849.41
8/2-12 | =10HHC20 | płyta przytrzymująca, prawa | holding plate, right | MAR | MAR | 02.200.2223R | MAR | 02.200.2223R |  | Z | 1 | szt. | 0 | 0 | szt. | 5 |  | 0 | 0
9/2-12 | =10HHC20 | płyta przytrzymująca, prawa | holding plate, right | MAR | MAR | 02.200.2220R | MAR | 02.200.2220R |  | Z | 7 | szt. | 0 | 0 | szt. | 5 |  | 0 | 0
10/2-13 | =10HHC20 | blacha uszczelniająca | sealing plate | MAR | MAR | 02.200.2221 | MAR | 02.200.2221 |  | Z | 7 | szt. | 0 | 0 | szt. | 5 |  | 0 | 0
11/2-13 | =10HHC20 | blacha uszczelniająca | sealing plate | MAR | MAR | 02.200.2222 | MAR | 02.200.2222 |  | Z | 7 | szt. | 0 | 0 | szt. | 5 |  | 0 | 0
12/2-13 | =10HHC20 | blacha uszczelniająca | sealing plate | MAR | MAR | 02.200.2224 | MAR | 02.200.2224 |  | Z | 1 | szt. | 0 | 0 | szt. | 5 |  | 0 | 0
13/2-13 | =10HHC20 | blacha uszczelniająca | sealing plate | MAR | MAR | 02.200.2225 | MAR | 02.200.2225 |  | Z | 1 | szt. | 0 | 0 | szt. | 5 |  | 0 | 0
|  | rama środkowa wzdłużna bez docisku | intermediate longitudinal frame without compression device | [14 empty] | 0 | 0
1/2-14 | =10HHC10 | płyta zdzieralna | wear plate | MAR | MAR | 02.200.2229L | MAR | 02.200.2229L |  | Sz | 7 | szt. | 7 | 11 | szt. | 5 | 313.53 | 2194.71 | 3448.83
2/2-14 | =10HHC20 | płyta zdzieralna | wear plate | MAR | MAR | 02.200.2229R | MAR | 02.200.2229R |  | Sz | 7 | szt. | 7 | 11 | szt. | 5 | 313.53 | 2194.71 | 3448.83
3/2-15 | =10HHC20 | sworzeń mocujący do płyty osłonowej | pin for cover plate | MAR | MAR | 02.300.0110 | MAR | 02.300.0110 |  | Z | 30 | szt. | 10 | 10 | szt. | 5 | 285.69 | 2856.9 | 2856.9
4/2-15 | =10HHC20 | przekładka | transition plate | MAR | MAR | 02.300.0111 | MAR | 02.300.0111 |  | Z | 1 | szt. | 0 | 0 | szt. | 5 |  | 0 | 0
|  | komponenty rusztu i napęd rusztu | grate components and grate drive | [14 empty] | 0 | 0
1/2-17 | =10HHC10 =10HHC20 | rama sekcji rusztu, stała, wstępna sekcja rusztu | carrier beam for front stationary grate step | MAR | MAR | 02.500.1408 | MAR | 02.500.1408 |  | Z | 2 | szt. | 0 | 0 | szt. | 5 |  | 0 | 0
2/2-17 | =10HHC10 =10HHC20 | rama sekcji rusztu, stała, wzmocniona | carrier beam for stationary grate step, reinforced | MAR | MAR | 02.500.1409 | MAR | 02.500.1409 |  | Z | 6 | szt. | 2 | 2 | szt. | 5 | 4061.03 | 8122.06 | 8122.06 | wzmocniona | reinforced
3/2-17 | =10HHC10 =10HHC20 | rama sekcji rusztu, stała | carrier beam for stationary step | MAR | MAR | 02.500.1407 | MAR | 02.500.1407 |  | Z | 6 | szt. | 2 | 2 | szt. | 5 | 3771.98 | 7543.96 | 7543.96
4/2-18; 2-19 | =10HHC10 =10HHC20 | uszczelnienie pręta napędu rusztu | connecting rod seal | MAR | MAR | 02.700.5390 | MAR | 02.700.5390 |  | Z | 6 | szt. | 0 | 0 | szt. | 5 |  | 0 | 0
4.1/2-20 | =10HHC10 =10HHC20 | kołnierz do dławnicy wraz ze zgarniaczem szczotkowym | flange for stuffing box incl. brush scraper | MAR | MAR | 02.700.5391 | MAR | 02.700.5391 |  | Z | 6 | szt. | 0 | 0 | szt. | 5 |  | 0 | 0 | ze zgarniaczem szczotkowym | incl. brush scraper
4.1.1/2-20 | =10HHC10 =10HHC20 | śruba z łbem sześciokątnym M16x70 | hexagon screw M16 x 70 | MAR | MAR | 95.001.3463 | MAR | 95.001.3463 | ISO4017 | Z | 12 | szt. | 0 | 0 | szt. | 3 |  | 0 | 0
4.1.2/2-20 | =10HHC10 =10HHC20 | śruba z łbem sześciokątnym M16x65 | hexagon screw M16 x 65 | MAR | MAR | 95.002.3462 | MAR | 95.002.3462 | ISO4017 | Z | 24 | szt. | 0 | 0 | szt. | 3 |  | 0 | 0
4.1.3/2-20 | =10HHC10 =10HHC20 | podkładka zabezpieczająca do śrub M16 NORD-LOCK | locking washer M16 NORD-LOCK for screws | MAR | MAR | 95.013.0415 | Nord-Lock | 1600 3 25434 | - | Sz | 36 | szt. | 10 | 10 | szt. | 3 | 18.24 | 182.4 | 182.4 | sklejona parami, samohamowna | bonded in pairs, self-locking
4.1.4/2-20 | =10HHC10 =10HHC20 | nakrętka sześciokątna M16 | hexagon nut M16 | MAR | MAR | 95.012.2163 | MAR | 95.012.2163 | ISO4032 | Z | 36 | szt. | 0 | 0 | szt. | 3 |  | 0 | 0
4.2/2-21 | =10HHC10 =10HHC20 | szczeliwo dławnicowe, dł. 305 długość 305 mm | stuffing box packing, 305 long 305 mm long | MAR | MAR | 94.030.2626 | Burgmann | 94.030.2626 | 10x10 Thermoflon 6232 | Sz | 12 | szt. | 12 | 12 | szt. | 3 | 1089.03 | 13068.36 | 13068.36 | zastosowanie do 290°C ciśnienie do 250 bar | max. temperature: 290 °C, max. pressure: 250 bar
4.3/2-21 | =10HHC10 =10HHC20 | szczeliwo dławnicowe, dł. 305 długość 305 mm | stuffing box packing, 305 long 305 mm long | MAR | MAR | 94.030.2627 | Burgmann | 94.030.2627 | 10x10 Chemstar 6226L | Sz | 6 | szt. | 6 | 6 | szt. | 3 | 394.24 | 2365.44 | 2365.44 | zastosowanie do 290°C ciśnienie do 250 bar | max. temperature: 290 °C, max. pressure: 250 bar
4.4/2-21 | =10HHC10 =10HHC20 | szczeliwo dławnicowe, dł. 650 długość 650 mm | stuffing box packing, 650 long 650 mm long | MAR | MAR | 94.030.2626 | Burgmann | 94.030.2626 | 10x10 Thermoflon 6232 | Sz | 6 | szt. | 6 | 6 | szt. | 3 | 1089.03 | 6534.18 | 6534.18 | zastosowanie do 290°C ciśnienie do 250 bar | max. temperature: 290 °C, max. pressure: 250 bar
4.5/2-21 | =10HHC10 =10HHC20 | szczeliwo dławnicowe, dł. 525 długość 525 mm | stuffing box packing, 525 long 525 mm long | MAR | MAR | 94.030.2626 | Burgmann | 94.030.2626 | 10x10 Thermoflon 6232 | Sz | 6 | szt. | 6 | 6 | szt. | 3 | 1089.03 | 6534.18 | 6534.18 | zastosowanie do 290°C ciśnienie do 250 bar | max. temperature: 290 °C, max. pressure: 250 bar
4.6/2-21 | =10HHC10 =10HHC20 | pierścienie lamelowe Fey, 1 zestaw | laminar rings, 1 set | MAR | MAR | 95.032.3255 | Josef Fey | 95.032.3255 | FK6-ISD80,0/4,3/1,96 | Sz | 6 | szt. | 6 | 6 | szt. | 3 | 231.79 | 1390.74 | 1390.74 | ze zredukowanym naprężeniem wstępnym | with reduced tensioning
4.7/2-21 | =10HHC10 =10HHC20 | tuleja łożyskowa typu DU | DU bearing bush | MAR | MAR | 95.032.1701 | GGB | 95.032.1701 | 8020 DU | Sz | 6 | szt. | 6 | 6 | szt. | 3 | 274.9 | 1649.4 | 1649.4
4.8/2-21 | =10HHC10 =10HHC20 | śruba z łbem sześciokątnym M10x35 | hexagon screw M10 x 35 | MAR | MAR | 95.002.3413 | MAR | 95.002.3413 | ISO4017 | Z | 24 | szt. | 0 | 0 | szt. | 3 |  | 0 | 0
4.9/2-21 | =10HHC10 =10HHC20 | podkładka 10 | washer 10 | MAR | MAR | 95.014.3039 | MAR | 95.014.3039 | ISO7089 | Z | 72 | szt. | 0 | 0 | szt. | 3 |  | 0 | 0
5/2-22 | =10HHC10 =10HHC20 | prowadnica szynowa opracowana, lewa, dług. 1570 mm | machined rail, left, 1570 mm long | MAR | MAR | 03.200.4110L | MAR | 03.200.4110L |  | Z | 4 | szt. | 1 | 1 | szt. | 5 | 699.1 | 699.1 | 699.1
6/2-22 | =10HHC10 =10HHC20 | prowadnica szynowa opracowana, prawa, dług. 1570 mm | machined rail, right, 1570 mm long | MAR | MAR | 03.200.4110R | MAR | 03.200.4110R |  | Z | 4 | szt. | 1 | 1 | szt. | 5 | 8012.86 | 8012.86 | 8012.86
7/2-22 | =10HHC10 =10HHC20 | prowadnica szynowa opracowana, lewa, dług. 870 mm | machined rail, left, 870 mm long | MAR | MAR | 03.200.4100L | MAR | 03.200.4100L |  | Z | 4 | szt. | 1 | 1 | szt. | 5 | 4522.19 | 4522.19 | 4522.19
8/2-22 | =10HHC10 =10HHC20 | prowadnica szynowa opracowana, prawa, dług. 870 mm | machined rail, right, 870 mm long | MAR | MAR | 03.200.4100R | MAR | 03.200.4100R |  | Z | 4 | szt. | 1 | 1 | szt. | 5 | 251.35 | 251.35 | 251.35
9/2-23 | =10HHC10 =10HHC20 | listwa zdzieralna, na górze | wear strip, upper | MAR | MAR | 03.200.4119 | MAR | 03.200.4119 | 12mm Typ2, oben | Sz | 24 | szt. | 6 | 9 | szt. | 5 | 937.09 | 5622.54 | 8433.81
10/2-24 | =10HHC10 =10HHC20 | listwa zdzieralna, na dole | wear strip, lower | MAR | MAR | 03.200.4120 | MAR | 03.200.4120 | 12mm Typ2, unten | Sz | 24 | szt. | 6 | 9 | szt. | 5 | 1887.18 | 11323.08 | 16984.62
11/2-25 | =10HHC10 =10HHC20 | blacha odbojowa lewa | deflector, left | MAR | MAR | 03.200.4124L | MAR | 03.200.4124L |  | Z | 8 | szt. | 0 | 0 | szt. | 5 |  | 0 | 0
12/2-25 | =10HHC10 =10HHC20 | blacha odbojowa prawa | deflector, right | MAR | MAR | 03.200.4124R | MAR | 03.200.4124R |  | Z | 8 | szt. | 0 | 0 | szt. | 5 |  | 0 | 0
13/2-23 | =10HHC10 =10HHC20 | szczeliwo sznurowe DELVOSIL 20x20, dług. 18 m | DELVOSIL packing, 20 x 20, 18 m long | MAR | MAR | 94.002.1317 | Risius | 94.002.1317 |  | Sz | 1 | szt. | 1 | 1 | szt. | 3 | 95.04 | 95.04 | 95.04 | tkane ze wzmocnieniem Inconel do 1260°C | braided, with Inconel lining, up to 1260 °C
14/2-26 | =10HHC11AV01-12AV01 =10HHC21AV01-22AV01 | wózek rusztu, 2 sekcje | moving grate support, 2 steps | MAR | MAR | 03.200.4009 | MAR | 03.200.4009 |  | Z | 4 | szt. | 0 | 0 | szt. | 8 |  | 0 | 0 | kompletny | complete
14.1/2-27 | =10HHC11AV01-12AV01 =10HHC21AV01-22AV01 | rolka bieżna, kompletna do wózka rusztu | complete support roller for moving grate support | MAR | MAR | 03.300.0057 | MAR | 03.300.0057 | Typ3 | Z | 16 | szt. | 0 | 0 | szt. | 5 |  | 0 | 0 | kompletna | complete
14.1.1/2-28 | =10HHC11AV01-12AV01 =10HHC21AV01-22AV01 | rolka bieżna | support roller | MAR | MAR | 03.300.0059 | Eich | 03.300.0059 | STROL 50/107,7 x 49 | Sz | 16 | szt. | 16 | 20 | szt. | 5 | 2396.64 | 38346.24 | 47932.8
14.1.2/2-28 | =10HHC11AV01-12AV01 =10HHC21AV01-22AV01 | sworzeń Ø50 do rolki bieżnej | pin Ø 50 for support roller | MAR | MAR | 03.300.0058 | MAR | 03.300.0058 | Typ3 | Z | 16 | szt. | 2 | 2 | szt. | 3 | 2084.18 | 4168.36 | 4168.36
14.1.3/2-28 | =10HHC11AV01-12AV01 =10HHC21AV01-22AV01 | śruba z łbem sześciokątnym M16x40 | hexagon screw M16 x 40 | MAR | MAR | 95.002.3457 | MAR | 95.002.3457 | ISO4017 | Sz | 32 | szt. | 0 | 0 | szt. | 3 |  | 0 | 0
14.1.4/2-28 | =10HHC11AV01-12AV01 =10HHC21AV01-22AV01 | podkładka zabezpieczająca VS 16 | locking washer VS 16 | MAR | MAR | 95.015.0459 | MAR | 95.015.0459 | Artikel-Nr.432160 | Sz | 32 | szt. | 32 | 32 | szt. | 3 | 21.88 | 700.16 | 700.16
14.2/2-27 | =10HHC11AV01-12AV01 =10HHC21AV01-22AV01 | rolka prowadząca 100 z łożyskiem ślizgowym, kompl. | guide roller 100 with sliding bearing, complete | MAR | MAR | 03.300.2029 | MAR | 03.300.2029 |  | Z | 16 | szt. | 0 | 0 | szt. | 5 |  | 0 | 0 | kompletna | complete
14.2.1/2-29 | =10HHC11AV01-12AV01 =10HHC21AV01-22AV01 | rolka prowadząca 100 | guide roller 100 | MAR | MAR | 03.300.2030 | MAR | 03.300.2030 |  | Sz | 16 | szt. | 4 | 6 | szt. | 5 | 1225.14 | 4900.56 | 7350.84
14.2.2/2-29 | =10HHC11AV01-12AV01 =10HHC21AV01-22AV01 | sworzeń do rolki prowadzącej | pin for guide roller | MAR | MAR | 03.300.2031 | MAR | 03.300.2031 | D=50 | Z | 16 | szt. | 2 | 2 | szt. | 3 | 817.19 | 1634.38 | 1634.38
14.2.3/2-29 | =10HHC11AV01-12AV01 =10HHC21AV01-22AV01 | tuleja łożyska ślizgowego do rolki prowadzącej | plain bearing bush for guide roller | MAR | MAR | 03.300.2028 | Federal-Mogul | 03.300.2028 | 75/50 | Sz | 32 | szt. | 32 | 32 | szt. | 3 | 306.64 | 9812.48 | 9812.48
14.2.4/2-29 | =10HHC11AV01-12AV01 =10HHC21AV01-22AV01 | pierścień uszczelniający do pierścienia lamelowego | sealing ring for lamellar labyrinth seal | MAR | MAR | 03.300.2032 | MAR | 03.300.2032 | 75/50 | Sz | 32 | szt. | 32 | 32 | szt. | 3 | 91.93 | 2941.76 | 2941.76
14.2.5/2-29 | =10HHC11AV01-12AV01 =10HHC21AV01-22AV01 | 1 zestaw pierścieni lamelowych | 1 set of laminar rings | MAR | MAR | 95.032.3257 | Josef Fey | 95.032.3257 | FK6-ISKD50/2,4/1,45 | Sz | 32 | szt. | 32 | 32 | szt. | 3 | 49.9 | 1596.8 | 1596.8
14.2.6/2-29 | =10HHC11AV01-12AV01 =10HHC21AV01-22AV01 | podkładka oporowa | wearing washer | MAR | MAR | 95.032.2013 | Federal-Mogul | 95.032.2013 | PXG 527802F | Sz | 16 | szt. | 16 | 16 | szt. | 3 | 70.29 | 1124.64 | 1124.64
14.2.7/2-29 | =10HHC11AV01-12AV01 =10HHC21AV01-22AV01 | śruba z łbem sześciokątnym M12x25 | hexagon screw M12 x 25 | MAR | MAR | 95.002.3433 | MAR | 95.002.3433 | ISO4017 | Z | 32 | szt. | 0 | 0 | szt. | 3 |  | 0 | 0
14.2.8/2-29 | =10HHC11AV01-12AV01 =10HHC21AV01-22AV01 | podkładka 12 | washer 12 | MAR | MAR | 95.013.3125 | MAR | 95.013.3125 | ISO7091 | Z | 32 | szt. | 0 | 0 | szt. | 3 |  | 0 | 0
14.3/2-27 | =10HHC11AV01-12AV01 =10HHC21AV01-22AV01 | zgarniacz, długi prawy | long scraper, right | MAR | MAR | 03.200.4121R | MAR | 03.200.4121R |  | Z | 4 | szt. | 0 | 0 | szt. | 5 |  | 0 | 0
14.4/2-27 | =10HHC11AV01-12AV01 =10HHC21AV01-22AV01 | zgarniacz, długi lewy | long scraper, left | MAR | MAR | 03.200.4121L | MAR | 03.200.4121L |  | Z | 4 | szt. | 0 | 0 | szt. | 5 |  | 0 | 0
14.5/2-27 | =10HHC11AV01-12AV01 =10HHC21AV01-22AV01 | zgarniacz, krótki prawy | short scraper, right | MAR | MAR | 03.200.4122R | MAR | 03.200.4122R |  | Z | 4 | szt. | 0 | 0 | szt. | 5 |  | 0 | 0
14.6/2-27 | =10HHC11AV01-12AV01 =10HHC21AV01-22AV01 | zgarniacz, krótki lewy | short scraper, left | MAR | MAR | 03.200.4122L | MAR | 03.200.4122L |  | Z | 4 | szt. | 0 | 0 | szt. | 5 |  | 0 | 0
14.7/2-27 | =10HHC11AV01-12AV01 =10HHC21AV01-22AV01 | rama sekcji rusztu, ruchoma 2125 mm | carrier beam for moving step, 2125 mm | MAR | MAR | 02.500.5503 | MAR | 02.500.5503 |  | Z | 8 | szt. | 2 | 2 | szt. | 5 | 1894.78 | 3789.56 | 3789.56
15/2-26 | =10HHC13AV01 =10HHC23AV01 | wózek rusztu, 3 sekcje | moving grate support, 3 steps | MAR | MAR | 03.200.4010 | MAR | 03.200.4010 |  | Z | 2 | szt. | 0 | 0 | szt. | 8 |  | 0 | 0 | kompletny | complete
15.1/2-30 | =10HHC13AV01 =10HHC23AV01 | rolka bieżna, kompletna do wózka rusztu | complete support roller for moving grate support | MAR | MAR | 03.300.0057 | MAR | 03.300.0057 | Typ3 | Z | 8 | szt. | 0 | 0 | szt. | 5 |  | 0 | 0 | kompletna | complete
15.1.1/2-28 | =10HHC13AV01 =10HHC23AV01 | rolka bieżna | support roller | MAR | MAR | 03.300.0059 | Eich GmbH | 03.300.0059 | STROL 50/107,7 x 49 | Sz | 8 | szt. | 8 | 12 | szt. | 5 | 2396.64 | 19173.12 | 28759.68
15.1.2/2-28 | =10HHC13AV01 =10HHC23AV01 | sworzeń Ø50 do rolki bieżnej | pin Ø 50 for support roller | MAR | MAR | 03.300.0058 | MAR | 03.300.0058 | Typ3 | Sz | 8 | szt. | 2 | 3 | szt. | 3 | 2084.18 | 4168.36 | 6252.54
15.1.3/2-28 | =10HHC13AV01 =10HHC23AV01 | śruba z łbem sześciokątnym M16x40 | hexagon screw M16 x 40 | MAR | MAR | 95.002.3457 | MAR | 95.002.3457 | ISO4017 | Z | 16 | szt. | 0 | 0 | szt. | 3 |  | 0 | 0
15.1.4/2-28 | =10HHC13AV01 =10HHC23AV01 | podkładka zabezpieczająca VS 16 | locking washer VS 16 | MAR | MAR | 95.015.0459 | MAR | 95.015.0459 | Artikel-Nr.432160 | Sz | 16 | szt. | 16 | 16 | szt. | 3 | 21.88 | 350.08 | 350.08
15.2/2-30 | =10HHC13AV01 =10HHC23AV01 | rolka prowadząca 100 z łożyskiem ślizgowym, kompl. | guide roller 100 with sliding bearing, complete | MAR | MAR | 03.300.2029 | MAR | 03.300.2029 |  | Z | 8 | szt. | 0 | 0 | szt. | 3 |  | 0 | 0 | kompletna | complete
15.2.1/2-29 | =10HHC13AV01 =10HHC23AV01 | rolka prowadząca 100 | guide roller 100 | MAR | MAR | 03.300.2030 | MAR | 03.300.2030 |  | Z | 8 | szt. | 4 | 6 | szt. | 5 | 1225.14 | 4900.56 | 7350.84
15.2.2/2-29 | =10HHC13AV01 =10HHC23AV01 | sworzeń do rolki prowadzącej | pin for guide roller | MAR | MAR | 03.300.2031 | MAR | 03.300.2031 | D=50 | Z | 8 | szt. | 2 | 2 | szt. | 5 | 817.19 | 1634.38 | 1634.38
15.2.3/2-29 | =10HHC13AV01 =10HHC23AV01 | tuleja łożyska ślizgowego do rolki prowadzącej | plain bearing bush for guide roller | MAR | MAR | 03.300.2028 | Federal-Mogul | 03.300.2028 | 75/50 | Sz | 16 | szt. | 32 | 32 | szt. | 3 | 306.64 | 9812.48 | 9812.48
15.2.4/2-29 | =10HHC13AV01 =10HHC23AV01 | pierścień uszczelniający do pierścienia lamelowego | sealing ring for lamellar labyrinth seal | MAR | MAR | 03.300.2032 | MAR | 03.300.2032 | 75/50 | Sz | 16 | szt. | 32 | 32 | szt. | 3 | 91.93 | 2941.76 | 2941.76
15.2.5/2-29 | =10HHC13AV01 =10HHC23AV01 | 1 zestaw pierścieni lamelowych | 1 set of laminar rings | MAR | MAR | 95.032.3257 | Josef Fey | 95.032.3257 | FK6-ISKD50/2,4/1,45 | Sz | 16 | szt. | 32 | 32 | szt. | 3 | 49.9 | 1596.8 | 1596.8
15.2.6/2-29 | =10HHC13AV01 =10HHC23AV01 | podkładka oporowa | wearing washer | MAR | MAR | 95.032.2013 | Federal-Mogul | 95.032.2013 | PXG 527802F | Sz | 8 | szt. | 16 | 16 | szt. | 3 | 70.29 | 1124.64 | 1124.64
15.2.7/2-29 | =10HHC13AV01 =10HHC23AV01 | śruba z łbem sześciokątnym M12x25 | hexagon screw M12 x 25 | MAR | MAR | 95.002.3433 | MAR | 95.002.3433 | ISO4017 | Z | 16 | szt. | 0 | 0 | szt. | 3 |  | 0 | 0
15.2.8/2-29 | =10HHC13AV01 =10HHC23AV01 | podkładka 12 | washer 12 | MAR | MAR | 95.013.3125 | MAR | 95.013.3125 | ISO7091 | Z | 16 | szt. | 0 | 0 | szt. | 3 |  | 0 | 0
15.3/2-30 | =10HHC13AV01 =10HHC23AV01 | zgarniacz, długi prawy | long scraper, right | MAR | MAR | 03.200.4121R | MAR | 03.200.4121R |  | Z | 2 | szt. | 0 | 0 | szt. | 5 |  | 0 | 0
15.4/2-30 | =10HHC13AV01 =10HHC23AV01 | zgarniacz, długi lewy | long scraper, left | MAR | MAR | 03.200.4121L | MAR | 03.200.4121L |  | Z | 2 | szt. | 0 | 0 | szt. | 5 |  | 0 | 0
15.5/2-30 | =10HHC13AV01 =10HHC23AV01 | zgarniacz, krótki, strefa 5 prawa strona | short scraper, zone 5, right | MAR | MAR | 03.200.4123R | MAR | 03.200.4123R |  | Z | 2 | szt. | 0 | 0 | szt. | 5 |  | 0 | 0
15.6/2-30 | =10HHC13AV01 =10HHC23AV01 | zgarniacz, krótki, strefa 5 lewa strona | short scraper, zone 5, left | MAR | MAR | 03.200.4123L | MAR | 03.200.4123L |  | Z | 2 | szt. | 0 | 0 | szt. | 5 |  | 0 | 0
15.7/2-30 | =10HHC13AV01 =10HHC23AV01 | rama sekcji rusztu, ruchoma 2125 mm | carrier beam for moving step, 2125 mm | MAR | MAR | 02.500.5503 | MAR | 02.500.5503 |  | Z | 6 | szt. | 2 | 2 | szt. | 5 | 1894.78 | 3789.56 | 3789.56
16/2-31 | =10HHC11AV01-13AV01 =10HHC21AV01-23AV01 | pręt napędu rusztu M48x2 | connecting rod M48 x 2 | MAR | MAR | 03.100.1514 | MAR | 03.100.1514 |  | Z | 6 | szt. | 0 | 0 | szt. | 8 |  | 0 | 0 | kompletny | complete
16.1/2-32 | =10HHC11AV01-13AV01 =10HHC21AV01-23AV01 | pręt napędu rusztu M48x2 | connecting rod M48 x 2 | MAR | MAR | 03.100.1513 | MAR | 03.100.1513 |  | Z | 6 | szt. | 1 | 1 | szt. | 8 | 9830.1 | 9830.1 | 9830.1 | chromowany na twardo | hard-chrome plated
16.2/2-32 | =10HHC11AV01-13AV01 =10HHC21AV01-23AV01 | głowica widełkowa 63 | fork end 63 | MAR | MAR | 03.100.1510 | MAR | 03.100.1510 |  | Z | 6 | szt. | 0 | 0 | szt. | 5 |  | 0 | 0
16.3/2-32 | =10HHC11AV01-13AV01 =10HHC21AV01-23AV01 | nakrętka mocująca SUPERBOLT | SUPERBOLT locknut | MAR | MAR | 95.000.0132 | P und S Vorspannsysteme AG | 95.000.0132 | MTL-M64x6/W | Z | 6 | szt. | 1 | 1 | szt. | 3 | 1523.28 | 1523.28 | 1523.28 | wersja lekka | light series
16.4/2-32 | =10HHC11AV01-13AV01 =10HHC21AV01-23AV01 | nasadka ochronna | protective cap | MAR | MAR | 95.000.0184 | P und S Vorspannsysteme AG | 95.000.0184 | CAP-Ø119x123-INOX | Z | 6 | szt. | 0 | 0 | szt. | 3 |  | 0 | 0
17/2-31, 2-33 | =10HHC11AV01-13AV01 =10HHC21AV01-23AV01 | kozioł łożyskowy widełkowy | clevis bracket | MAR | MAR | 95.013.0636 | Storz | 95.013.0636 | 180°CBA-63 | Z | 6 | szt. | 0 | 0 | szt. | 5 |  | 0 | 0
17.1/2-33 | =10HHC11AV01-13AV01 =10HHC21AV01-23AV01 | wkręt z łbem walcowym M30x100 | cylinder screw M30 x 100 | MAR | MAR | 95.005.0288 | MAR | 95.005.0288 | ISO4762 | Z | 24 | szt. | 0 | 0 | szt. | 3 |  | 0 | 0
18/2-32, 2-33 | =10HHC11AV01-13AV01 =10HHC21AV01-23AV01 | sworzeń | pin | MAR | MAR | 95.000.0183 | Storz | PP-63f8 | PP-63f8 PP-63f8 | Z | 12 | szt. | 0 | 0 | szt. | 3 |  | 0 | 0
19/2-34 | =10HHC10 =10HHC20 | pręty łączące rusztowin dolnych | linking rods for clinker dam plates | MAR | MAR | 02.700.2204 | MAR | 02.700.2204 |  | Z | 2 | szt. | 0 | 0 | szt. | 6 |  | 0 | 0
20/2-34 | =10HHC10 =10HHC20 | pręt napędu rusztu, kompl. ze sprężynami talerzowymi, podkładką typu U | tie rod, complete with cup springs and square tapered washer | MAR | MAR | 02.700.2505 | MAR | 02.700.2505 |  | Z | 34 | szt. | 0 | 0 | szt. | 6 |  | 0 | 0
|  | warstwownica żużla (napęd po prawej stronie) | clinker weir (drive right) | [14 empty] | 0 | 0
1/2-41; 2-43 | =10HDA92AB001 | wał napędowy Ø70/90 | drive shaft Ø 70/90 | MAR | MAR | 03.710.0852 | MAR | 03.710.0852 |  | Z | 1 | szt. | 0 | 0 | szt. | 8 |  | 0 | 0
2/2-39 | =10HDA92AB001 | wał łożyska końcowego Ø90 | outer bearing shaft Ø 90 | MAR | MAR | 03.710.0853 | MAR | 03.710.0853 |  | Z | 1 | szt. | 0 | 0 | szt. | 8 |  | 0 | 0
3/2-37 | =10HDA92AB001 | wał łączący Ø90 | connecting shaft Ø 90 | MAR | MAR | 03.710.0831 | MAR | 03.710.0831 |  | Z | 1 | szt. | 0 | 0 | szt. | 8 |  | 0 | 0
4/2-37 | =10HDA92AB001 | łożysko | bearing | MAR | MAR | 03.710.0822 | MAR | 03.710.0822 |  | Z | 2 | szt. | 0 | 0 | szt. | 5 |  | 0 | 0
4.1/2-38 | =10HDA92AB001 | oprawa łożyska | bearing housing | MAR | MAR | 03.710.0820 | MAR | 03.710.0820 |  | Z | 2 | szt. | 0 | 0 | szt. | 5 |  | 0 | 0
4.2/2-38 | =10HDA92AB001 | tuleja łożyskowa typu DU 9060 DU | DU bearing bush 9060 DU | MAR | MAR | 95.032.1598 | MAR | 95.032.1598 | 9060 DU | Z | 2 | szt. | 0 | 0 | szt. | 5 |  | 0 | 0
4.3/2-38 | =10HDA92AB001 | podkładka zabezpieczająca sześciokątna M16-8-A3C-250°C min | self-locking hexagon counter nut M16-8-A3C-250 °C min. | MAR | MAR | 95.010.0532 | MAR | 95.010.0532 | M16-8-A3C-250°C min | Z | 8 | szt. | 0 | 0 | szt. | 3 |  | 0 | 0
4.4/2-38 | =10HDA92AB001 | śruba z łbem sześciokątnym M16x55 | hexagon screw M 16 x 55 | MAR | MAR | 95.002.3460 | MAR | 95.002.3460 | ISO4017 | Z | 8 | szt. | 0 | 0 | szt. | 3 |  | 0 | 0
4.5/2-38 | =10HDA92AB001 | podkładka 16 | washer 16 | MAR | MAR | 95.014.3042 | MAR | 95.014.3042 | ISO7089 | Z | 16 | szt. | 0 | 0 | szt. | 3 |  | 0 | 0
4.6/2-38 | =10HDA92AB001 | śruba z łbem sześciokątnym M16x90 | hexagon screw M16 x 90 | MAR | MAR | 95.002.3465 | MAR | 95.002.3465 | ISO4017 | Z | 2 | szt. | 0 | 0 | szt. | 3 |  | 0 | 0
4.7/2-38 | =10HDA92AB001 | nakrętka sześciokątna M16 | hexagon nut M16 | MAR | MAR | 95.012.2163 | MAR | 95.012.2163 | ISO4032 | Z | 2 | szt. | 0 | 0 | szt. | 3 |  | 0 | 0
5/2-37 | =10HDA92AB001 | sprzęgło z kołkiem sprężystym Ø91 | pin coupling Ø 91 | MAR | MAR | 03.710.0952 | MAR | 03.710.0952 |  | Z | 2 | szt. | 0 | 0 | szt. | 3 |  | 0 | 0
6/2-37, 2-39, 2-41, 2-43 | =10HDA92AB001 | kołek sprężysty 25x160 | pin 25 x 160 | MAR | MAR | 95.010.8971 | MAR | 95.010.8971 |  | Z | 8 | szt. | 0 | 0 | szt. | 3 |  | 0 | 0
7.1/2-39, 2-40, 2-41, 2-43 | =10HDA92AB001 | łożysko UNI 5-90-A-DU | universal bearing 5-90-A-DU | MAR | MAR | 95.034.0080 | IHG | 95.034.0080 | 5-90-A-DU | Z | 2 | szt. | 0 | 0 | szt. | 3 |  | 0 | 0
7.2/2-39, 2-40, 2-41, 2-43 | =10HDA92AB001 | wkręt z łbem stożkowym płaskim M20x60 | countersunk-head screw M20 x 60 | MAR | MAR | 95.001.1375 | MAR | 95.001.1375 | ISO10642 | Z | 4 | szt. | 0 | 0 | szt. | 3 |  | 0 | 0
7.3/2-39, 2-40, 2-41, 2-43 | =10HDA92AB001 | podkładka zabezpieczająca sześciokątna M20-8-A3C-250°C min | self-locking hexagon counter nut M20-8-A3C-250 °C min. | MAR | MAR | 95.010.0536 | MAR | 95.010.0536 | M20-8-A3C-250°C min | Z | 4 | szt. | 0 | 0 | szt. | 3 |  | 0 | 0
7.4/2-39, 2-40, 2-41, 2-43 | =10HDA92AB001 | podkładka 20 | washer 20 | MAR | MAR | 95.013.3044 | MAR | 95.013.3044 | ISO7089 | Z | 4 | szt. | 0 | 0 | szt. | 3 |  | 0 | 0
8.1/2-41, 2-42, 2-43 | =10HDA92AB001 | dźwignia napędowa | drive lever | MAR | MAR | 03.710.0873 | MAR | 03.710.0873 |  | Z | 1 | szt. | 0 | 0 | szt. | 5 |  | 0 | 0 | l= 235 | l = 235
8.2/2-41, 2-42, 2-43 | =10HDA92AB001 | zestaw mocujący Dobikon 1012 70x110 | grip lock assembly Dobikon 1012 70 x 110 | MAR | MAR | 95.032.6106 | Bikon | 95.032.6106 | 1012 70x110 | Z | 1 | szt. | 0 | 0 | szt. | 5 |  | 0 | 0
8.3/2-41, 2-42, 2-43 | =10HDA92AB001 | sworzeń do zawieszenia siłownika Ø25x90 | cylinder attachment pin Ø 25 x 90 | MAR | MAR | 03.710.0874 | MAR | 03.710.0874 |  | Z | 1 | szt. | 0 | 0 | szt. | 3 |  | 0 | 0
9/2-43 | =10HDA92AB001 | pierścień zabezpieczający 90x3 | circlip 90 x 3 | MAR | MAR | 95.013.0153 | MAR | 95.013.0153 | DIN471 | Z | 2 | szt. | 0 | 0 | szt. | 3 |  | 0 | 0
10/2-43 | =10HDA92AB001 | podkładka pasowana 90x110x2 | adjusting washer 90 x 110 x 2 | MAR | MAR | 95.013.3893 | MAR | 95.013.3893 | DIN988 | Z | 2 | szt. | 0 | 0 | szt. | 3 |  | 0 | 0
11/2-41, 2-43 | =10HDA92AB001 | siłownik z osiowo ruchomym wrzecionem, kompletnie zamontowany do napędu PO PRAWEJ STRONIE | electrical drive for clinker weir, completely assembled, for RIGHT drive | MAR | MAR | 03.710.1301R | MAR | 03.710.1301R |  | Z | 1 | szt. | 0 | 0 | szt. | 10 |  | 0 | 0
11.1/2-44 | =10HDA92AB001 | siłownik z osiowo ruchomym wrzecionem SHE 2,5x200 suw | spindle lifting element SHE 2.5 x 200 stroke | MAR | MAR | 95.000.0100 | Pfaff-silberblau | 032801040X | SHE 2,5x200 Hub | Z | 1 | szt. | 0 | 0 | szt. | 8 |  | 0 | 0 | wersja specjalna | special design
11.2/2-44 | =10HDA92AB001 | silnik przekładni zębatej czołowej typ SK 02 F - 71 L/4 typoszereg B 5 | helical geared motor, type: SK 02 F - 71 L/4, model: B 5 | MAR | MAR | 95.037.0010 | Pfaff-silberblau | 033005003 | Typ SK 02 F - 71 L/4 Bauform B 5 | Z | 1 | szt. | 0 | 0 | szt. | 8 |  | 0 | 0
11.3/2-44 | =10HDA92AB001 | sprzęgło elastyczne R 24/28 wersja A-A | flexible coupling R 24/28 type A-A | MAR | MAR | 95.037.0200 | Pfaff-silberblau | 95.037.0200 | R 24/28 Ausf. A-A | Z | 1 | szt. | 0 | 0 | szt. | 8 |  | 0 | 0
11.4/2-44 | =10HDA92AB001 | łożysko uchylne do SHE 2,5 | hinge bearing for SHE 2.5 | MAR | MAR | 95.000.0099 | Pfaff-silberblau | 033003003 |  | Z | 1 | szt. | 0 | 0 | szt. | 8 |  | 0 | 0 | wersja specjalna | special design
11.4.1/2-44 | =10HDA92AB001 | śruba z łbem sześciokątnym x50 | hexagon screw M12 x 50 | MAR | MAR | 95.002.3071 | MAR | 95.002.3071 | ISO4014 | Z | 4 | szt. | 0 | 0 | szt. | 3 |  | 0 | 0
11.4.2/2-44 | =10HDA92AB001 | nakrętka sześciokątna M12 | hexagon nut M12 | MAR | MAR | 95.012.2162 | MAR | 95.012.2162 | ISO4032 | Z | 4 | szt. | 0 | 0 | szt. | 3 |  | 0 | 0
11.4.3/2-44 | =10HDA92AB001 | podkładka 12 | washer 12 | MAR | MAR | 95.014.3040 | MAR | 95.014.3040 | ISO7089 | Z | 4 | szt. | 0 | 0 | szt. | 3 |  | 0 | 0
12/2-45 | =10HDA92CG501 | uchwyt wyłącznika krańcowego | limit switch support | MAR | MAR | 03.710.1157 | MAR | 03.710.1157 |  | Z | 1 | szt. | 0 | 0 | szt. | 5 |  | 0 | 0
13/2-45 | =10HDA92CG501 | wskaźnik z trzpieniem i elementem przełączającym | pointer | MAR | MAR | 03.710.1204 | MAR | 03.710.1204 |  | Z | 1 | szt. | 0 | 0 | szt. | 5 |  | 0 | 0
14/2-45 | =10HDA92CG501 | liniał pomiarowy z tworzywa sztucznego 50-0° | plastic scale 50-0° | MAR | MAR | 03.710.1253 | MAR | 03.710.1253 |  | Z | 1 | szt. | 0 | 0 | szt. | 4 |  | 0 | 0 | zakres wskazań 50-0° | indicating range 50-0°
|  | przewód wydmuchowy | siftings discharge duct | [14 empty] | 0 | 0
1/3-2 | =10HDB11AA051 =10HDB16AA051 | szyb z klapą zsuwni - lewa strona | duct section with ash flap - left | MAR | MAR | 02.800.5505L | MAR | 02.800.5505L | Fk 250x250/600 | Z | 2 | szt. | 0 | 0 | szt. | 8 |  | 0 | 0 | tor rusztu 1 - lej przesypu podawania odpadów i strefa 1 | grate run 1, feeder siftings hopper and undergrate air zone 1
1.1/3-5 | =10HDB11AA051 =10HDB16AA051 | płyta uszczelniająca | sealing plate | MAR | MAR | 02.800.7551 | MAR | 02.800.7551 |  | Z | 2 | szt. | 0 | 0 | szt. | 8 |  | 0 | 0
1.2/3-5 | =10HDB11AA051 =10HDB16AA051 | rama odlewana | cast-steel frame | MAR | MAR | 02.800.8402 | MAR | 02.800.8402 | 4620 | Z | 2 | szt. | 0 | 0 | szt. | 8 |  | 0 | 0
1.3/3-5 | =10HDB11AA051 =10HDB16AA051 | klapa zamykająca | hinged cover | MAR | MAR | 02.800.8415 | MAR | 02.800.8415 | 4286 | Z | 2 | szt. | 0 | 0 | szt. | 8 |  | 0 | 0 | z otworem | with hole
1.4/3-5 | =10HDB11AA051 =10HDB16AA051 | wkręt bez łba M10x20 | grub screw M10 x 20 | MAR | MAR | 95.010.7375 | MAR | 95.010.7375 | ISO4028 | Z | 2 | szt. | 0 | 0 | szt. | 3 |  | 0 | 0
1.5/3-5 | =10HDB11AA051 =10HDB16AA051 | czujnik materiałowy krótki | siftings detector, short | MAR | MAR | 02.800.8717 | MAR | 02.800.8717 |  | Z | 2 | szt. | 0 | 0 | szt. | 3 |  | 0 | 0
1.6/3-5 | =10HDB11AA051 =10HDB16AA051 | wał klapowy | flap shaft | MAR | MAR | 02.800.7568 | MAR | 02.800.7568 |  | Z | 2 | szt. | 0 | 0 | szt. | 8 |  | 0 | 0
1.7/3-5 | =10HDB11AA051 =10HDB16AA051 | dźwignia włączająca 160S | actuating lever 160S | MAR | MAR | 02.800.7584 | MAR | 02.800.7584 |  | Z | 2 | szt. | 0 | 0 | szt. | 8 |  | 0 | 0 | kompletna | complete
1.8/3-5 | =10HDB11AA051 =10HDB16AA051 | dźwignia napinająca | tensioning lever | MAR | MAR | 02.800.7574 | MAR | 02.800.7574 |  | Z | 2 | szt. | 0 | 0 | szt. | 8 |  | 0 | 0 | kompletna | complete
1.9/3-4; 3-6 | =10HDB11AA051 =10HDB16AA051 | obudowa uszczelniająca 36/DR | seal housing 36/DR | MAR | MAR | 02.800.7569 | MAR | 02.800.7569 |  | Z | 4 | szt. | 0 | 0 | szt. | 8 |  | 0 | 0 | 36/DR | 36/DR
1.10/3-4; 3-6 | =10HDB11AA051 =10HDB16AA051 | podkładka maskująca 36/DR | cover plate 36/DR | MAR | MAR | 02.800.7587 | MAR | 02.800.7587 |  | Z | 4 | szt. | 0 | 0 | szt. | 8 |  | 0 | 0 | 36/DR | 36/DR
1.11/3-4; 3-6 | =10HDB11AA051 =10HDB16AA051 | uszczelnienie drążka | piston rod seal | MAR | MAR | 95.000.0130 | HP-Dichtungen |  |  | Sz | 4 | szt. | 4 | 6 | szt. | 8 | 246.26 | 985.04 | 1477.56
1.12/3-4 | =10HDB11AA051 =10HDB16AA051 | sprężyna naciągowa | tension spring | MAR | MAR | 02.800.8500 | MAR | 02.800.8500 |  | Z | 2 | szt. | 1 | 1 | szt. | 3 | 1025.44 | 1025.44 | 1025.44 | 6,3; d=64, L0=201 | 6.3, d = 64, L0 = 201
1.13/3-5 | =10HDB11AA051 =10HDB16AA051 | podkładki 16 | shim 16 | MAR | MAR | 02.800.7548 | MAR | 02.800.7548 |  | Z | 12 | szt. | 0 | 0 | szt. | 3 |  | 0 | 0
1.14/3-5 | =10HDB11AA051 =10HDB16AA051 | nakrętka sześciokątna M16 | hexagon nut M16 | MAR | MAR | 95.012.2163 | MAR | 95.012.2163 | ISO4032 | Z | 12 | szt. | 0 | 0 | szt. | 3 |  | 0 | 0
1.15/3-4; 3-6 | =10HDB11AA051 =10HDB16AA051 | podkładka 12 | washer 12 | MAR | MAR | 95.013.3125 | MAR | 95.013.3125 | ISO7091 | Z | 8 | szt. | 0 | 0 | szt. | 3 |  | 0 | 0
1.16/3-4; 3-6 | =10HDB11AA051 =10HDB16AA051 | pierścień sprężysty A12 | spring washer A12 | MAR | MAR | 95.013.0047 | MAR | 95.013.0047 | DIN128 | Z | 8 | szt. | 0 | 0 | szt. | 3 |  | 0 | 0
1.17/3-4; 3-6 | =10HDB11AA051 =10HDB16AA051 | nakrętka sześciokątna M12 | hexagon nut M12 | MAR | MAR | 95.012.2162 | MAR | 95.012.2162 | ISO4032 | Z | 8 | szt. | 0 | 0 | szt. | 3 |  | 0 | 0
1.18/3-4; 3-6 | =10HDB11AA051 =10HDB16AA051 | podkładka zabezpieczająca VS 8 | locking washer VS 8 | MAR | MAR | 95.015.0455 | Schnorr | 422660 |  | Z | 8 | szt. | 0 | 0 | szt. | 3 |  | 0 | 0
1.19/3-4; 3-6 | =10HDB11AA051 =10HDB16AA051 | wkręt z łbem walcowym M8x12 | cheese head screw M8 x 12 | MAR | MAR | 95.002.0178 | MAR | 95.002.0178 | ISO4762 | Z | 8 | szt. | 0 | 0 | szt. | 3 |  | 0 | 0
1.20/3-4 | =10HDB11AA051 =10HDB16AA051 | pierścień sprężysty A10 | spring washer A10 | MAR | MAR | 95.013.0046 | MAR | 95.013.0046 | DIN128 | Z | 24 | szt. | 0 | 0 | szt. | 3 |  | 0 | 0
1.21/3-4 | =10HDB11AA051 =10HDB16AA051 | śruba z łbem sześciokątnym M10 | hexagon nut M10 | MAR | MAR | 95.011.2161 | MAR | 95.011.2161 | ISO4032 | Z | 24 | szt. | 0 | 0 | szt. | 3 |  | 0 | 0
1.22/3-4 | =10HDB11AA051 =10HDB16AA051 | ochrona przewodu powietrza zdmuchującego I | protection for siftings discharge duct I | MAR | MAR | 02.800.7620 | MAR | 02.800.7620 |  | Z | 4 | szt. | 0 | 0 | szt. | 3 |  | 0 | 0 | dobudowa 1x LEWA STRONA i 1x PRAWA STRONA | attached element; 1 each on left and right
1.23/3-4 | =10HDB11AA051 =10HDB16AA051 | siłownik pneumatyczny 63/75S | pneumatic cylinder 63/75S | MAR | MAR | 05.400.5151 | MAR | 05.400.5151 | 63/75S | Z | 2 | szt. | 1 | 1 | szt. | 6 | 1025.44 | 1025.44 | 1025.44 | z częścią do dobudowy i przegubem widełkowym | with attached element and fork joint
1.24/3-4 | =10HDB11AA051 =10HDB16AA051 | wkręt z łbem walcowym M8x30 | cheese head screw M8 x 30 | MAR | MAR | 95.000.0135 | MAR | 95.000.0135 | ISO4762 | Z | 8 | szt. | 0 | 0 | szt. | 3 |  | 0 | 0 | śrubunek siłownika pneumatycznego | threaded joint for pneumatic cylinder
1.25/3-4 | =10HDB11AA051 =10HDB16AA051 | podkładka 8 | washer 8 | MAR | MAR | 95.014.3038 | MAR | 95.014.3038 | ISO7089 | Z | 8 | szt. | 0 | 0 | szt. | 3 |  | 0 | 0 | śrubunek siłownika pneumatycznego | threaded joint for pneumatic cylinder
1.26/3-4 | =10HDB11AA051 =10HDB16AA051 | podkładka zabezpieczająca sześciokątna M8-8A3C-250°C | self-locking hexagon counter nut M8-8A3C-250 °C | MAR | MAR | 95.010.0524 | MAR | 95.010.0524 | M8-8A3C-250°C | Z | 8 | szt. | 0 | 0 | szt. | 3 |  | 0 | 0 | śrubunek siłownika pneumatycznego | threaded joint for pneumatic cylinder
1.27/3-4 | =10HDB11AA051 =10HDB16AA051 | śruba z łbem sześciokątnym M10x30 | hexagon screw M10 x 30 | MAR | MAR | 95.002.3412 | MAR | 95.002.3412 | ISO4017 | Z | 44 | szt. | 0 | 0 | szt. | 3 |  | 0 | 0 | złącze śrubowe kołnierzowe | bolted flange joint
1.28/3-4 | =10HDB11AA051 =10HDB16AA051 | pierścień sprężysty A10 | spring washer A10 | MAR | MAR | 95.013.0046 | MAR | 95.013.0046 | DIN128 | Z | 44 | szt. | 0 | 0 | szt. | 3 |  | 0 | 0 | złącze śrubowe kołnierzowe | bolted flange joint
1.29/3-4 | =10HDB11AA051 =10HDB16AA051 | śruba z łbem sześciokątnym M10 | hexagon nut M10 | MAR | MAR | 95.011.2161 | MAR | 95.011.2161 | ISO4032 | Z | 44 | szt. | 0 | 0 | szt. | 3 |  | 0 | 0 | złącze śrubowe kołnierzowe | bolted flange joint
2/3-2 | =10HDB21AA051 =10HDB26AA051 | szyb z klapą zsuwni - prawa strona | duct section with ash flap - right | MAR | MAR | 02.800.5505R | MAR | 02.800.5505R | Fk 250x250/600 | Z | 2 | szt. | 0 | 0 | szt. | 8 |  | 0 | 0 | tor rusztu 1 - lej przesypu podawania odpadów i strefa 1 | grate run 2, feeder siftings hopper and undergrate air zone 1
2.1/3-8 | =10HDB21AA051 =10HDB26AA051 | płyta uszczelniająca | sealing plate | MAR | MAR | 02.800.7551 | MAR | 02.800.7551 |  | Z | 2 | szt. | 0 | 0 | szt. | 8 |  | 0 | 0
2.2/3-8 | =10HDB21AA051 =10HDB26AA051 | rama odlewana | cast-steel frame | MAR | MAR | 02.800.8402 | MAR | 02.800.8402 | 4620 | Z | 2 | szt. | 0 | 0 | szt. | 8 |  | 0 | 0
2.3/3-8 | =10HDB21AA051 =10HDB26AA051 | klapa zamykająca | hinged cover | MAR | MAR | 02.800.8415 | MAR | 02.800.8415 | 4286 | Z | 2 | szt. | 0 | 0 | szt. | 8 |  | 0 | 0 | z otworem | with hole
2.4/3-8 | =10HDB21AA051 =10HDB26AA051 | wkręt bez łba M10x20 | grub screw M10 x 20 | MAR | MAR | 95.010.7375 | MAR | 95.010.7375 | ISO4028 | Z | 2 | szt. | 0 | 0 | szt. | 3 |  | 0 | 0
2.5/3-8 | =10HDB21AA051 =10HDB26AA051 | czujnik materiałowy krótki | siftings detector, short | MAR | MAR | 02.800.8717 | MAR | 02.800.8717 |  | Z | 2 | szt. | 0 | 0 | szt. | 3 |  | 0 | 0
2.6/3-8 | =10HDB21AA051 =10HDB26AA051 | wał klapowy | flap shaft | MAR | MAR | 02.800.7568 | MAR | 02.800.7568 |  | Z | 2 | szt. | 0 | 0 | szt. | 8 |  | 0 | 0
2.7/3-8 | =10HDB21AA051 =10HDB26AA051 | dźwignia włączająca 160S | actuating lever 160S | MAR | MAR | 02.800.7584 | MAR | 02.800.7584 |  | Z | 2 | szt. | 0 | 0 | szt. | 8 |  | 0 | 0 | kompletna | complete
2.8/3-8 | =10HDB21AA051 =10HDB26AA051 | dźwignia napinająca | tensioning lever | MAR | MAR | 02.800.7574 | MAR | 02.800.7574 |  | Z | 2 | szt. | 0 | 0 | szt. | 8 |  | 0 | 0 | kompletna | complete
2.9/3-7; 3-6 | =10HDB21AA051 =10HDB26AA051 | obudowa uszczelniająca 36/DR | seal housing 36/DR | MAR | MAR | 02.800.7569 | MAR | 02.800.7569 |  | Z | 4 | szt. | 0 | 0 | szt. | 8 |  | 0 | 0 | 36/DR | 36/DR
2.10/3-7; 3-6 | =10HDB21AA051 =10HDB26AA051 | podkładka maskująca 36/DR | cover plate 36/DR | MAR | MAR | 02.800.7587 | MAR | 02.800.7587 |  | Z | 4 | szt. | 0 | 0 | szt. | 8 |  | 0 | 0 | 36/DR | 36/DR
2.11/3-7; 3-6 | =10HDB21AA051 =10HDB26AA051 | uszczelnienie drążka | piston rod seal | MAR | MAR | 95.000.0130 | HP-Dichtungen |  |  | Sz | 4 | szt. | 4 | 6 | szt. | 8 | 60.19 | 240.76 | 361.14
2.12/3-7 | =10HDB21AA051 =10HDB26AA051 | sprężyna naciągowa | tension spring | MAR | MAR | 02.800.8500 | MAR | 02.800.8500 |  | Z | 2 | szt. | 1 | 1 | szt. | 3 | 246.26 | 246.26 | 246.26 | 6,3; d=64, L0=201 | 6.3, d = 64, L0 = 201
2.13/3-8 | =10HDB21AA051 =10HDB26AA051 | podkładki 16 | shim 16 | MAR | MAR | 02.800.7548 | MAR | 02.800.7548 |  | Z | 12 | szt. | 0 | 0 | szt. | 3 |  | 0 | 0
2.14/3-8 | =10HDB21AA051 =10HDB26AA051 | nakrętka sześciokątna M16 | hexagon nut M16 | MAR | MAR | 95.012.2163 | MAR | 95.012.2163 | ISO4032 | Z | 12 | szt. | 0 | 0 | szt. | 3 |  | 0 | 0
2.15/3-7; 3-6 | =10HDB21AA051 =10HDB26AA051 | podkładka 12 | washer 12 | MAR | MAR | 95.013.3125 | MAR | 95.013.3125 | ISO7091 | Z | 8 | szt. | 0 | 0 | szt. | 3 |  | 0 | 0
2.16/3-7; 3-6 | =10HDB21AA051 =10HDB26AA051 | pierścień sprężysty A12 | spring washer A12 | MAR | MAR | 95.013.0047 | MAR | 95.013.0047 | DIN128 | Z | 8 | szt. | 0 | 0 | szt. | 3 |  | 0 | 0
2.17/3-7; 3-6 | =10HDB21AA051 =10HDB26AA051 | nakrętka sześciokątna M12 | hexagon nut M12 | MAR | MAR | 95.012.2162 | MAR | 95.012.2162 | ISO4032 | Z | 8 | szt. | 0 | 0 | szt. | 3 |  | 0 | 0
2.18/3-7; 3-6 | =10HDB21AA051 =10HDB26AA051 | podkładka zabezpieczająca VS 8 | locking washer VS 8 | MAR | MAR | 95.015.0455 | Schnorr | 422660 |  | Z | 8 | szt. | 0 | 0 | szt. | 3 |  | 0 | 0
2.19/3-7; 3-6 | =10HDB21AA051 =10HDB26AA051 | wkręt z łbem walcowym M8x12 | cheese head screw M8 x 12 | MAR | MAR | 95.002.0178 | MAR | 95.002.0178 | ISO4762 | Z | 8 | szt. | 0 | 0 | szt. | 3 |  | 0 | 0
2.20/3-7 | =10HDB21AA051 =10HDB26AA051 | pierścień sprężysty A10 | spring washer A10 | MAR | MAR | 95.013.0046 | MAR | 95.013.0046 | DIN128 | Z | 24 | szt. | 0 | 0 | szt. | 3 |  | 0 | 0
2.21/3-7 | =10HDB21AA051 =10HDB26AA051 | śruba z łbem sześciokątnym M10 | hexagon nut M10 | MAR | MAR | 95.011.2161 | MAR | 95.011.2161 | ISO4032 | Z | 24 | szt. | 0 | 0 | szt. | 3 |  | 0 | 0
2.22/3-7 | =10HDB21AA051 =10HDB26AA051 | ochrona przewodu powietrza zdmuchującego I | protection for siftings discharge duct I | MAR | MAR | 02.800.7620 | MAR | 02.800.7620 |  | Z | 4 | szt. | 0 | 0 | szt. | 3 |  | 0 | 0
2.23/3-7 | =10HDB21AA051 =10HDB26AA051 | siłownik pneumatyczny 63/75S | pneumatic cylinder 63/75S | MAR | MAR | 05.400.5151 | MAR | 05.400.5151 | 63/75S | Z | 2 | szt. | 1 | 1 | szt. | 6 | 1025.44 | 1025.44 | 1025.44 | z częścią do dobudowy i przegubem widełkowym | with attached element and fork joint
2.24/3-7 | =10HDB21AA051 =10HDB26AA051 | wkręt z łbem walcowym M8x30 | cheese head screw M8 x 30 | MAR | MAR | 95.000.0135 | MAR | 95.000.0135 | ISO4762 | Z | 8 | szt. | 0 | 0 | szt. | 3 |  | 0 | 0 | śrubunek siłownika pneumatycznego | threaded joint for pneumatic cylinder
2.25/3-7 | =10HDB21AA051 =10HDB26AA051 | podkładka 8 | washer 8 | MAR | MAR | 95.014.3038 | MAR | 95.014.3038 | ISO7089 | Z | 8 | szt. | 0 | 0 | szt. | 3 |  | 0 | 0 | śrubunek siłownika pneumatycznego | threaded joint for pneumatic cylinder
2.26/3-7 | =10HDB21AA051 =10HDB26AA051 | podkładka zabezpieczająca sześciokątna M8-8A3C-250°C | self-locking hexagon counter nut M8-8A3C-250 °C | MAR | MAR | 95.010.0524 | MAR | 95.010.0524 | M8-8A3C-250°C | Z | 8 | szt. | 0 | 0 | szt. | 3 |  | 0 | 0 | śrubunek siłownika pneumatycznego | threaded joint for pneumatic cylinder
2.27/3-7 | =10HDB21AA051 =10HDB26AA051 | śruba z łbem sześciokątnym M10x30 | hexagon screw M10 x 30 | MAR | MAR | 95.002.3412 | MAR | 95.002.3412 | ISO4017 | Z | 44 | szt. | 0 | 0 | szt. | 3 |  | 0 | 0 | złącze śrubowe kołnierzowe | bolted flange joint
2.28/3-7 | =10HDB21AA051 =10HDB26AA051 | pierścień sprężysty A10 | spring washer A10 | MAR | MAR | 95.013.0046 | MAR | 95.013.0046 | DIN128 | Z | 44 | szt. | 0 | 0 | szt. | 3 |  | 0 | 0 | złącze śrubowe kołnierzowe | bolted flange joint
2.29/3-7 | =10HDB21AA051 =10HDB26AA051 | śruba z łbem sześciokątnym M10 | hexagon nut M10 | MAR | MAR | 95.011.2161 | MAR | 95.011.2161 | ISO4032 | Z | 44 | szt. | 0 | 0 | szt. | 3 |  | 0 | 0 | złącze śrubowe kołnierzowe | bolted flange joint
3/3-2 | =10HDB12-15AA051 | szyb z klapą zsuwni I - lewa strona | duct section with ash flap I - left | MAR | MAR | 02.800.5506L | MAR | 02.800.5506L | Fk 250x250/600 | Z | 4 | szt. | 0 | 0 | szt. | 8 |  | 0 | 0 | tor rusztu 1 - strefa 2-5 | grate run 1 - zones 2-5
3.1/3-5 | =10HDB12-15AA051 | płyta uszczelniająca | sealing plate | MAR | MAR | 02.800.7551 | MAR | 02.800.7551 |  | Z | 4 | szt. | 0 | 0 | szt. | 8 |  | 0 | 0
3.2/3-5 | =10HDB12-15AA051 | rama odlewana | cast-steel frame | MAR | MAR | 02.800.8402 | MAR | 02.800.8402 | 4620 | Z | 4 | szt. | 0 | 0 | szt. | 8 |  | 0 | 0
3.3/3-5 | =10HDB12-15AA051 | klapa zamykająca | hinged cover | MAR | MAR | 02.800.8415 | MAR | 02.800.8415 | 4286 | Z | 4 | szt. | 0 | 0 | szt. | 8 |  | 0 | 0 | z otworem | with hole
3.4/3-5 | =10HDB12-15AA051 | wkręt bez łba M10x20 | grub screw M10 x 20 | MAR | MAR | 95.010.7375 | MAR | 95.010.7375 | ISO4028 | Z | 4 | szt. | 0 | 0 | szt. | 3 |  | 0 | 0
3.5/3-5 | =10HDB12-15AA051 | czujnik materiałowy krótki | siftings detector, short | MAR | MAR | 02.800.8717 | MAR | 02.800.8717 |  | Z | 4 | szt. | 0 | 0 | szt. | 3 |  | 0 | 0
3.6/3-5 | =10HDB12-15AA051 | wał klapowy | flap shaft | MAR | MAR | 02.800.7568 | MAR | 02.800.7568 |  | Z | 4 | szt. | 0 | 0 | szt. | 8 |  | 0 | 0
3.7/3-5 | =10HDB12-15AA051 | dźwignia włączająca 160S | actuating lever 160S | MAR | MAR | 02.800.7584 | MAR | 02.800.7584 |  | Z | 4 | szt. | 0 | 0 | szt. | 8 |  | 0 | 0 | kompletna | complete
3.8/3-5 | =10HDB12-15AA051 | dźwignia napinająca | tensioning lever | MAR | MAR | 02.800.7574 | MAR | 02.800.7574 |  | Z | 4 | szt. | 0 | 0 | szt. | 8 |  | 0 | 0 | kompletna | complete
3.9/3-4; 3-6 | =10HDB12-15AA051 | obudowa uszczelniająca 36/DR | seal housing 36/DR | MAR | MAR | 02.800.7569 | MAR | 02.800.7569 |  | Z | 8 | szt. | 0 | 0 | szt. | 8 |  | 0 | 0 | 36/DR | 36/DR
3.10/3-4; 3-6 | =10HDB12-15AA051 | podkładka maskująca 36/DR | cover plate 36/DR | MAR | MAR | 02.800.7587 | MAR | 02.800.7587 |  | Z | 8 | szt. | 0 | 0 | szt. | 8 |  | 0 | 0 | 36/DR | 36/DR
3.11/3-4; 3-6 | =10HDB12-15AA051 | uszczelnienie drążka | piston rod seal | MAR | MAR | 95.000.0130 | HP-Dichtungen |  |  | Z | 8 | szt. | 0 | 0 | szt. | 8 |  | 0 | 0
3.12/3-4 | =10HDB12-15AA051 | sprężyna naciągowa | tension spring | MAR | MAR | 02.800.8500 | MAR | 02.800.8500 |  | Z | 4 | szt. | 1 | 1 | szt. | 3 | 246.26 | 246.26 | 246.26 | 6,3; d=64, L0=201 | 6.3, d = 64, L0 = 201
3.13/3-5 | =10HDB12-15AA051 | podkładki 16 | shim 16 | MAR | MAR | 02.800.7548 | MAR | 02.800.7548 |  | Z | 24 | szt. | 0 | 0 | szt. | 3 |  | 0 | 0
3.14/3-5 | =10HDB12-15AA051 | nakrętka sześciokątna M16 | hexagon nut M16 | MAR | MAR | 95.012.2163 | MAR | 95.012.2163 | ISO4032 | Z | 24 | szt. | 0 | 0 | szt. | 3 |  | 0 | 0
3.15/3-4; 3-6 | =10HDB12-15AA051 | podkładka 12 | washer 12 | MAR | MAR | 95.013.3125 | MAR | 95.013.3125 | ISO7091 | Z | 16 | szt. | 0 | 0 | szt. | 3 |  | 0 | 0
3.16/3-4; 3-6 | =10HDB12-15AA051 | pierścień sprężysty A12 | spring washer A12 | MAR | MAR | 95.013.0047 | MAR | 95.013.0047 | DIN128 | Z | 16 | szt. | 0 | 0 | szt. | 3 |  | 0 | 0
3.17/3-4; 3-6 | =10HDB12-15AA051 | nakrętka sześciokątna M12 | hexagon nut M12 | MAR | MAR | 95.012.2162 | MAR | 95.012.2162 | ISO4032 | Z | 16 | szt. | 0 | 0 | szt. | 3 |  | 0 | 0
3.18/3-4; 3-6 | =10HDB12-15AA051 | podkładka zabezpieczająca VS 8 | locking washer VS 8 | MAR | MAR | 95.015.0455 | Schnorr | 422660 |  | Z | 16 | szt. | 0 | 0 | szt. | 3 |  | 0 | 0
3.19/3-4; 3-6 | =10HDB12-15AA051 | wkręt z łbem walcowym M8x12 | cheese head screw M8 x 12 | MAR | MAR | 95.002.0178 | MAR | 95.002.0178 | ISO4762 | Z | 16 | szt. | 0 | 0 | szt. | 3 |  | 0 | 0
3.20/3-4 | =10HDB12-15AA051 | pierścień sprężysty A10 | spring washer A10 | MAR | MAR | 95.013.0046 | MAR | 95.013.0046 | DIN128 | Z | 48 | szt. | 0 | 0 | szt. | 3 |  | 0 | 0
3.21/3-4 | =10HDB12-15AA051 | śruba z łbem sześciokątnym M10 | hexagon nut M10 | MAR | MAR | 95.011.2161 | MAR | 95.011.2161 | ISO4032 | Z | 48 | szt. | 0 | 0 | szt. | 3 |  | 0 | 0
3.22/3-4 | =10HDB12-15AA051 | ochrona przewodu powietrza zdmuchującego I | protection for siftings discharge duct I | MAR | MAR | 02.800.7620 | MAR | 02.800.7620 |  | Z | 4 | szt. | 0 | 0 | szt. | 3 |  | 0 | 0 | dobudowa LEWA | attached element, left
3.23/3-4 | =10HDB12-15AA051 | siłownik pneumatyczny 63/75S | pneumatic cylinder 63/75S | MAR | MAR | 05.400.5151 | MAR | 05.400.5151 | 63/75S | Z | 4 | szt. | 1 | 1 | szt. | 6 | 1025.44 | 1025.44 | 1025.44 | z częścią do dobudowy i przegubem widełkowym | with attached element and fork joint
3.24/3-4 | =10HDB12-15AA051 | wkręt z łbem walcowym M8x30 | cheese head screw M8 x 30 | MAR | MAR | 95.000.0135 | MAR | 95.000.0135 | ISO4762 | Z | 16 | szt. | 0 | 0 | szt. | 3 |  | 0 | 0 | śrubunek siłownika pneumatycznego | threaded joint for pneumatic cylinder
3.25/3-4 | =10HDB12-15AA051 | podkładka 8 | washer 8 | MAR | MAR | 95.014.3038 | MAR | 95.014.3038 | ISO7089 | Z | 16 | szt. | 0 | 0 | szt. | 3 |  | 0 | 0 | śrubunek siłownika pneumatycznego | threaded joint for pneumatic cylinder
3.26/3-4 | =10HDB12-15AA051 | podkładka zabezpieczająca sześciokątna M8-8A3C-250°C | self-locking hexagon counter nut M8-8A3C-250 °C | MAR | MAR | 95.010.0524 | MAR | 95.010.0524 | M8-8A3C-250°C | Z | 16 | szt. | 0 | 0 | szt. | 3 |  | 0 | 0 | śrubunek siłownika pneumatycznego | threaded joint for pneumatic cylinder
3.27/3-4 | =10HDB12-15AA051 | śruba z łbem sześciokątnym M10x30 | hexagon screw M10 x 30 | MAR | MAR | 95.002.3412 | MAR | 95.002.3412 | ISO4017 | Z | 88 | szt. | 0 | 0 | szt. | 3 |  | 0 | 0 | złącze śrubowe kołnierzowe | bolted flange joint
3.28/3-4 | =10HDB12-15AA051 | pierścień sprężysty A10 | spring washer A10 | MAR | MAR | 95.013.0046 | MAR | 95.013.0046 | DIN128 | Z | 88 | szt. | 0 | 0 | szt. | 3 |  | 0 | 0 | złącze śrubowe kołnierzowe | bolted flange joint
3.29/3-4 | =10HDB12-15AA051 | śruba z łbem sześciokątnym M10 | hexagon nut M10 | MAR | MAR | 95.011.2161 | MAR | 95.011.2161 | ISO4032 | Z | 88 | szt. | 0 | 0 | szt. | 3 |  | 0 | 0 | złącze śrubowe kołnierzowe | bolted flange joint
4/3-2 | =10HDB22-25AA051 | szyb z klapą zsuwni I - prawa strona | duct section with ash flap I - right | MAR | MAR | 02.800.5506R | MAR | 02.800.5506R | Fk 250x250/600 | Z | 4 | szt. | 0 | 0 | szt. | 8 |  | 0 | 0 | tor rusztu 2 - strefa 2-5 | grate run 2 - zones 2-5
4.1/3-8 | =10HDB22-25AA051 | płyta uszczelniająca | sealing plate | MAR | MAR | 02.800.7551 | MAR | 02.800.7551 |  | Z | 4 | szt. | 0 | 0 | szt. | 8 |  | 0 | 0
4.2/3-8 | =10HDB22-25AA051 | rama odlewana | cast-steel frame | MAR | MAR | 02.800.8402 | MAR | 02.800.8402 | 4620 | Z | 4 | szt. | 0 | 0 | szt. | 8 |  | 0 | 0
4.3/3-8 | =10HDB22-25AA051 | klapa zamykająca | hinged cover | MAR | MAR | 02.800.8415 | MAR | 02.800.8415 | 4286 | Z | 4 | szt. | 0 | 0 | szt. | 8 |  | 0 | 0 | z otworem | with hole
4.4/3-8 | =10HDB22-25AA051 | wkręt bez łba M10x20 | grub screw M10 x 20 | MAR | MAR | 95.010.7375 | MAR | 95.010.7375 | ISO4028 | Z | 4 | szt. | 0 | 0 | szt. | 3 |  | 0 | 0
4.5/3-8 | =10HDB22-25AA051 | czujnik materiałowy krótki | siftings detector, short | MAR | MAR | 02.800.8717 | MAR | 02.800.8717 |  | Z | 4 | szt. | 0 | 0 | szt. | 3 |  | 0 | 0
4.6/3-8 | =10HDB22-25AA051 | wał klapowy | flap shaft | MAR | MAR | 02.800.7568 | MAR | 02.800.7568 |  | Z | 4 | szt. | 0 | 0 | szt. | 8 |  | 0 | 0
4.7/3-8 | =10HDB22-25AA051 | dźwignia włączająca 160S | actuating lever 160S | MAR | MAR | 02.800.7584 | MAR | 02.800.7584 |  | Z | 4 | szt. | 0 | 0 | szt. | 8 |  | 0 | 0 | kompletna | complete
4.8/3-8 | =10HDB22-25AA051 | dźwignia napinająca | tensioning lever | MAR | MAR | 02.800.7574 | MAR | 02.800.7574 |  | Z | 4 | szt. | 0 | 0 | szt. | 8 |  | 0 | 0 | kompletna | complete
4.9/3-7; 3-6 | =10HDB22-25AA051 | obudowa uszczelniająca 36/DR | seal housing 36/DR | MAR | MAR | 02.800.7569 | MAR | 02.800.7569 |  | Z | 8 | szt. | 0 | 0 | szt. | 8 |  | 0 | 0 | 36/DR | 36/DR
4.10/3-7; 3-6 | =10HDB22-25AA051 | podkładka maskująca 36/DR | cover plate 36/DR | MAR | MAR | 02.800.7587 | MAR | 02.800.7587 |  | Z | 8 | szt. | 0 | 0 | szt. | 8 |  | 0 | 0 | 36/DR | 36/DR
4.11/3-7; 3-6 | =10HDB22-25AA051 | uszczelnienie drążka | piston rod seal | MAR | MAR | 95.000.0130 | HP-Dichtungen |  |  | Z | 8 | szt. | 0 | 0 | szt. | 8 |  | 0 | 0
4.12/3-7 | =10HDB22-25AA051 | sprężyna naciągowa | tension spring | MAR | MAR | 02.800.8500 | MAR | 02.800.8500 |  | Z | 4 | szt. | 1 | 1 | szt. | 3 | 246.26 | 246.26 | 246.26 | 6,3; d=64, L0=201 | 6.3, d = 64, L0 = 201
4.13/3-8 | =10HDB22-25AA051 | podkładki 16 | shim 16 | MAR | MAR | 02.800.7548 | MAR | 02.800.7548 |  | Z | 24 | szt. | 0 | 0 | szt. | 3 |  | 0 | 0
4.14/3-8 | =10HDB22-25AA051 | nakrętka sześciokątna M16 | hexagon nut M16 | MAR | MAR | 95.012.2163 | MAR | 95.012.2163 | ISO4032 | Z | 24 | szt. | 0 | 0 | szt. | 3 |  | 0 | 0
4.15/3-7; 3-6 | =10HDB22-25AA051 | podkładka 12 | washer 12 | MAR | MAR | 95.013.3125 | MAR | 95.013.3125 | ISO7091 | Z | 16 | szt. | 0 | 0 | szt. | 3 |  | 0 | 0
4.16/3-7; 3-6 | =10HDB22-25AA051 | pierścień sprężysty A12 | spring washer A12 | MAR | MAR | 95.013.0047 | MAR | 95.013.0047 | DIN128 | Z | 16 | szt. | 0 | 0 | szt. | 3 |  | 0 | 0
4.17/3-7; 3-6 | =10HDB22-25AA051 | nakrętka sześciokątna M12 | hexagon nut M12 | MAR | MAR | 95.012.2162 | MAR | 95.012.2162 | ISO4032 | Z | 16 | szt. | 0 | 0 | szt. | 3 |  | 0 | 0
4.18/3-7; 3-6 | =10HDB22-25AA051 | podkładka zabezpieczająca VS 8 | locking washer VS 8 | MAR | MAR | 95.015.0455 | Schnorr | 422660 |  | Z | 16 | szt. | 0 | 0 | szt. | 3 |  | 0 | 0
4.19/3-7; 3-6 | =10HDB22-25AA051 | wkręt z łbem walcowym M8x12 | cheese head screw M8 x 12 | MAR | MAR | 95.002.0178 | MAR | 95.002.0178 | ISO4762 | Z | 16 | szt. | 0 | 0 | szt. | 3 |  | 0 | 0
4.20/3-7 | =10HDB22-25AA051 | pierścień sprężysty A10 | spring washer A10 | MAR | MAR | 95.013.0046 | MAR | 95.013.0046 | DIN128 | Z | 48 | szt. | 0 | 0 | szt. | 3 |  | 0 | 0
4.21/3-7 | =10HDB22-25AA051 | śruba z łbem sześciokątnym M10 | hexagon nut M10 | MAR | MAR | 95.011.2161 | MAR | 95.011.2161 | ISO4032 | Z | 48 | szt. | 0 | 0 | szt. | 3 |  | 0 | 0
4.22/3-7 | =10HDB22-25AA051 | ochrona przewodu powietrza zdmuchującego I | protection for siftings discharge duct I | MAR | MAR | 02.800.7620 | MAR | 02.800.7620 |  | Z | 4 | szt. | 0 | 0 | szt. | 3 |  | 0 | 0 | dobudowa PRAWA | attached element, right
4.23/3-7 | =10HDB22-25AA051 | siłownik pneumatyczny 63/75S | pneumatic cylinder 63/75S | MAR | MAR | 05.400.5151 | MAR | 05.400.5151 | 63/75S | Z | 4 | szt. | 1 | 1 | szt. | 6 | 1025.44 | 1025.44 | 1025.44 | z częścią do dobudowy i przegubem widełkowym | with attached element and fork joint
4.24/3-7 | =10HDB22-25AA051 | wkręt z łbem walcowym M8x30 | cheese head screw M8 x 30 | MAR | MAR | 95.000.0135 | MAR | 95.000.0135 | ISO4762 | Z | 16 | szt. | 0 | 0 | szt. | 3 |  | 0 | 0 | śrubunek siłownika pneumatycznego | threaded joint for pneumatic cylinder
4.25/3-7 | =10HDB22-25AA051 | podkładka 8 | washer 8 | MAR | MAR | 95.014.3038 | MAR | 95.014.3038 | ISO7089 | Z | 16 | szt. | 0 | 0 | szt. | 3 |  | 0 | 0 | śrubunek siłownika pneumatycznego | threaded joint for pneumatic cylinder
4.26/3-7 | =10HDB22-25AA051 | podkładka zabezpieczająca sześciokątna M8-8A3C-250°C | self-locking hexagon counter nut M8-8A3C-250 °C | MAR | MAR | 95.010.0524 | MAR | 95.010.0524 | M8-8A3C-250°C | Z | 16 | szt. | 0 | 0 | szt. | 3 |  | 0 | 0 | śrubunek siłownika pneumatycznego | threaded joint for pneumatic cylinder
4.27/3-7 | =10HDB22-25AA051 | śruba z łbem sześciokątnym M10x30 | hexagon screw M10 x 30 | MAR | MAR | 95.002.3412 | MAR | 95.002.3412 | ISO4017 | Z | 88 | szt. | 0 | 0 | szt. | 3 |  | 0 | 0 | złącze śrubowe kołnierzowe | bolted flange joint
4.28/3-7 | =10HDB22-25AA051 | pierścień sprężysty A10 | spring washer A10 | MAR | MAR | 95.013.0046 | MAR | 95.013.0046 | DIN128 | Z | 88 | szt. | 0 | 0 | szt. | 3 |  | 0 | 0 | złącze śrubowe kołnierzowe | bolted flange joint
4.29/3-7 | =10HDB22-25AA051 | śruba z łbem sześciokątnym M10 | hexagon nut M10 | MAR | MAR | 95.011.2161 | MAR | 95.011.2161 | ISO4032 | Z | 88 | szt. | 0 | 0 | szt. | 3 |  | 0 | 0 | złącze śrubowe kołnierzowe | bolted flange joint
5/3-3 | =10HDB10AA051 | klapa powietrza zdmuchującego 210-540/90° - LEWA | air admission flap 210-540/90° - left | MAR | MAR | 02.800.7248L | MAR | 02.800.7248L | 210-540/90° | Z | 1 | szt. | 0 | 0 | szt. | 8 |  | 0 | 0 | tor rusztu 1 | grate run 1
5.1/3-9 | =10HDB10AA051 | klapa powietrza zdmuchującego Ø210 | air admission flap Ø 210 | MAR | MAR | 02.800.6161L | MAR | 02.800.6161L | 210 | Z | 1 | szt. | 0 | 0 | szt. | 8 |  | 0 | 0
5.1.1/3-10 | =10HDB10AA051 | obudowa klapy | flap housing | MAR | MAR | 02.800.6181 | MAR | 02.800.6181 | 210 | Z | 1 | szt. | 0 | 0 | szt. | 8 |  | 0 | 0
5.1.2/3-10 | =10HDB10AA051 | tarcza klapowa | flap disc | MAR | MAR | 02.800.6182 | MAR | 02.800.6182 | 210 | Z | 1 | szt. | 0 | 0 | szt. | 8 |  | 0 | 0
5.1.3/3-10 | =10HDB10AA051 | dźwignia klapy | flap lever | MAR | MAR | 02.800.6188R | MAR | 02.800.6188R | I 250/55-90° | Z | 1 | szt. | 0 | 0 | szt. | 8 |  | 0 | 0 | z łożyskiem przegubowym | with spherical bearing
5.1.4/3-10 | =10HDB10AA051 | dźwignia napinająca | tensioning lever | MAR | MAR | 02.800.6189 | MAR | 02.800.6189 | I-94 | Z | 1 | szt. | 0 | 0 | szt. | 8 |  | 0 | 0
5.1.5/3-10 | =10HDB10AA051 | śruba z łbem sześciokątnym M10x30 | hexagon screw M10 x 90 | MAR | MAR | 95.001.3063 | MAR | 95.001.3063 | ISO4014 | Z | 6 | szt. | 0 | 0 | szt. | 3 |  | 0 | 0
5.1.6/3-10 | =10HDB10AA051 | pierścień sprężysty A10 | spring washer A10 | MAR | MAR | 95.013.0046 | MAR | 95.013.0046 | DIN128 | Z | 8 | szt. | 0 | 0 | szt. | 3 |  | 0 | 0
5.1.7/3-10 | =10HDB10AA051 | śruba z łbem sześciokątnym M10 | hexagon nut M10 | MAR | MAR | 95.011.2161 | MAR | 95.011.2161 | ISO4032 | Z | 8 | szt. | 0 | 0 | szt. | 3 |  | 0 | 0
5.1.8/3-10 | =10HDB10AA051 | śruba z łbem sześciokątnym M10x100 | hexagon screw M10 x 100 | MAR | MAR | 95.001.3064 | MAR | 95.001.3064 | ISO4014 | Z | 4 | szt. | 0 | 0 | szt. | 3 |  | 0 | 0
5.2/3-9 | =10HDB10AA051 | sprężyna naciągowa | tension spring | MAR | MAR | 02.800.8510 | MAR | 02.800.8510 |  | Z | 1 | szt. | 1 | 1 | szt. | 3 | 249.9 | 249.9 | 249.9 | 6,3; d=64, L0=201 | 4.0, d = 40, L0 = 320
5.3/3-9 | =10HDB10AA051 | ochrona klapy przewodu powietrza zdmuchującego | siftings discharge duct, device for protection against flap | MAR | MAR | 02.800.5653 | MAR | 02.800.5653 | 210/I-M10 | Z | 1 | szt. | 0 | 0 | szt. | 3 |  | 0 | 0
5.4/3-9 | =10HDB10AA051 | siłownik pneumatyczny 63/75S | pneumatic cylinder 63/75S | MAR | MAR | 05.400.5151 | MAR | 05.400.5151 | 63/75S | Z | 1 | szt. | 0 | 0 | szt. | 6 |  | 0 | 0 | z częścią do dobudowy i przegubem widełkowym | with attached element and fork joint
5.5/3-9 | =10HDB10AA051 | wkręt z łbem walcowym M8x30 | cheese head screw M8 x 30 | MAR | MAR | 95.000.0135 | MAR | 95.000.0135 | ISO4762 | Z | 4 | szt. | 0 | 0 | szt. | 3 |  | 0 | 0 | śrubunek siłownika pneumatycznego | threaded joint for pneumatic cylinder
5.6/3-9 | =10HDB10AA051 | podkładka 8 | washer 8 | MAR | MAR | 95.014.3038 | MAR | 95.014.3038 | ISO7089 | Z | 4 | szt. | 0 | 0 | szt. | 3 |  | 0 | 0 | śrubunek siłownika pneumatycznego | threaded joint for pneumatic cylinder
5.7/3-9 | =10HDB10AA051 | podkładka zabezpieczająca sześciokątna M8-8A3C-250°C | self-locking hexagon counter nut M8-8A3C-250 °C | MAR | MAR | 95.010.0524 | MAR | 95.010.0524 | M8-8A3C-250°C | Z | 4 | szt. | 0 | 0 | szt. | 3 |  | 0 | 0 | śrubunek siłownika pneumatycznego | threaded joint for pneumatic cylinder
5.8/3-9 | =10HDB10AA051 | śruba z łbem sześciokątnym M10x30 | hexagon screw M10 x 30 | MAR | MAR | 95.002.3412 | MAR | 95.002.3412 | ISO4017 | Z | 8 | szt. | 0 | 0 | szt. | 3 |  | 0 | 0 | złącze śrubowe kołnierzowe | bolted flange joint
5.9/3-9 | =10HDB10AA051 | pierścień sprężysty A10 | spring washer A10 | MAR | MAR | 95.013.0046 | MAR | 95.013.0046 | DIN128 | Z | 8 | szt. | 0 | 0 | szt. | 3 |  | 0 | 0 | złącze śrubowe kołnierzowe | bolted flange joint
5.10/3-9 | =10HDB10AA051 | śruba z łbem sześciokątnym M10 | hexagon nut M10 | MAR | MAR | 95.011.2161 | MAR | 95.011.2161 | ISO4032 | Z | 8 | szt. | 0 | 0 | szt. | 3 |  | 0 | 0 | złącze śrubowe kołnierzowe | bolted flange joint
6/3-3 | =10HDB20AA051 | klapa powietrza zdmuchującego 210-540/90° - PRAWA | air admission flap 210-540/90° - right | MAR | MAR | 02.800.7248R | MAR | 02.800.7248R | 210-540/90° | Z | 1 | szt. | 0 | 0 | szt. | 8 |  | 0 | 0 | tor rusztu 2 | grate run 2
6.1/3-11 | =10HDB20AA051 | klapa powietrza zdmuchującego Ø210 | air admission flap Ø 210 | MAR | MAR | 02.800.6161R | MAR | 02.800.6161R | 210 | Z | 1 | szt. | 0 | 0 | szt. | 8 |  | 0 | 0
6.1.1/3-12 | =10HDB20AA051 | obudowa klapy | flap housing | MAR | MAR | 02.800.6181 | MAR | 02.800.6181 | 210 | Z | 1 | szt. | 0 | 0 | szt. | 8 |  | 0 | 0
6.1.2/3-12 | =10HDB20AA051 | tarcza klapowa | flap disc | MAR | MAR | 02.800.6182 | MAR | 02.800.6182 | 210 | Z | 1 | szt. | 0 | 0 | szt. | 8 |  | 0 | 0
6.1.3/3-12 | =10HDB20AA051 | dźwignia klapy | flap lever | MAR | MAR | 02.800.6188L | MAR | 02.800.6188L | I 250/55-90° | Z | 1 | szt. | 0 | 0 | szt. | 8 |  | 0 | 0 | z łożyskiem przegubowym | with spherical bearing
6.1.4/3-12 | =10HDB20AA051 | dźwignia napinająca | tensioning lever | MAR | MAR | 02.800.6189 | MAR | 02.800.6189 | I-94 | Z | 1 | szt. | 0 | 0 | szt. | 8 |  | 0 | 0
6.1.5/3-12 | =10HDB20AA051 | śruba z łbem sześciokątnym M10x30 | hexagon screw M10 x 90 | MAR | MAR | 95.001.3063 | MAR | 95.001.3063 | ISO4014 | Z | 6 | szt. | 0 | 0 | szt. | 3 |  | 0 | 0
6.1.6/3-12 | =10HDB20AA051 | pierścień sprężysty A10 | spring washer A10 | MAR | MAR | 95.013.0046 | MAR | 95.013.0046 | DIN128 | Z | 8 | szt. | 0 | 0 | szt. | 3 |  | 0 | 0
6.1.7/3-12 | =10HDB20AA051 | śruba z łbem sześciokątnym M10 | hexagon nut M10 | MAR | MAR | 95.011.2161 | MAR | 95.011.2161 | ISO4032 | Z | 8 | szt. | 0 | 0 | szt. | 3 |  | 0 | 0
6.1.8/3-12 | =10HDB20AA051 | śruba z łbem sześciokątnym M10x100 | hexagon screw M10 x 100 | MAR | MAR | 95.001.3064 | MAR | 95.001.3064 | ISO4014 | Z | 2 | szt. | 0 | 0 | szt. | 3 |  | 0 | 0
6.2/3-11 | =10HDB20AA051 | sprężyna naciągowa | tension spring | MAR | MAR | 02.800.8510 | MAR | 02.800.8510 |  | Z | 1 | szt. | 0 | 0 | szt. | 3 |  | 0 | 0 | 6,3; d=64, L0=201 | 4.0, d = 40, L0 = 320
6.3/3-11 | =10HDB20AA051 | ochrona klapy przewodu powietrza zdmuchującego | siftings discharge duct, device for protection against flap | MAR | MAR | 02.800.5653 | MAR | 02.800.5653 | 210/I-M10 | Z | 1 | szt. | 0 | 0 | szt. | 3 |  | 0 | 0
6.4/3-11 | =10HDB20AA051 | siłownik pneumatyczny 63/75S | pneumatic cylinder 63/75S | MAR | MAR | 05.400.5151 | MAR | 05.400.5151 | 63/75S | Z | 1 | szt. | 0 | 0 | szt. | 6 |  | 0 | 0 | z częścią do dobudowy i przegubem widełkowym | with attached element and fork joint
6.5/3-11 | =10HDB20AA051 | wkręt z łbem walcowym M8x30 | cheese head screw M8 x 30 | MAR | MAR | 95.000.0135 | MAR | 95.000.0135 | ISO4762 | Z | 4 | szt. | 0 | 0 | szt. | 3 |  | 0 | 0 | śrubunek siłownika pneumatycznego | threaded joint for pneumatic cylinder
6.6/3-11 | =10HDB20AA051 | podkładka 8 | washer 8 | MAR | MAR | 95.014.3038 | MAR | 95.014.3038 | ISO7089 | Z | 4 | szt. | 0 | 0 | szt. | 3 |  | 0 | 0 | śrubunek siłownika pneumatycznego | threaded joint for pneumatic cylinder
6.7/3-11 | =10HDB20AA051 | podkładka zabezpieczająca sześciokątna M8-8A3C-250°C | self-locking hexagon counter nut M8-8A3C-250 °C | MAR | MAR | 95.010.0524 | MAR | 95.010.0524 | M8-8A3C-250°C | Z | 4 | szt. | 0 | 0 | szt. | 3 |  | 0 | 0 | śrubunek siłownika pneumatycznego | threaded joint for pneumatic cylinder
6.8/3-11 | =10HDB20AA051 | śruba z łbem sześciokątnym M10x30 | hexagon screw M10 x 30 | MAR | MAR | 95.002.3412 | MAR | 95.002.3412 | ISO4017 | Z | 8 | szt. | 0 | 0 | szt. | 3 |  | 0 | 0 | złącze śrubowe kołnierzowe | bolted flange joint
6.9/3-11 | =10HDB20AA051 | pierścień sprężysty A10 | spring washer A10 | MAR | MAR | 95.013.0046 | MAR | 95.013.0046 | DIN128 | Z | 8 | szt. | 0 | 0 | szt. | 3 |  | 0 | 0 | złącze śrubowe kołnierzowe | bolted flange joint
6.10/3-11 | =10HDB20AA051 | śruba z łbem sześciokątnym M10 | hexagon nut M10 | MAR | MAR | 95.011.2161 | MAR | 95.011.2161 | ISO4032 | Z | 8 | szt. | 0 | 0 | szt. | 3 |  | 0 | 0 | złącze śrubowe kołnierzowe | bolted flange joint
|  | kompensatory | compensators | [14 empty] | 0 | 0
7/3-3 | =10HDB10BR001 =10HDB20BR001 | kompensator NW220 | compensator DN 220 | MAR | MAR | 04.500.5026 | MAR | 04.500.5026 | NW220 | Z | 2 | szt. | 1 | 2 | szt. | 6 | 1512.1 | 1512.1 | 3024.2 | tor rusztu 1, 2 | grate runs 1, 2
8/3-2 | =10HDB10BR001 =10HDB20BR001 | kompensator NW305 | compensator DN 305 | MAR | MAR | 04.500.5036 | MAR | 04.500.5036 | NW305 | Z | 12 | szt. | 2 | 3 | szt. | 6 | 2398.3 | 4796.6 | 7194.9 | tor rusztu 1, 2 | grate runs 1, 2
|  | regulacja powietrza pierwotnego | underfire air control system | [14 empty] | 0 | 0
1/4-2; 4-3 | =10HHL11AA151 | jednostka regulacji powietrza pierwotnego 340/Hy-Ao - prawa | UFA control unit 340/Hy-Ao - right | MAR | MAR | 04.100.1007R | MAR | 04.100.1007R |  | Z | 1 | szt. | 0 | 0 | szt. | 8 |  | 0 | 0 | tor rusztu 1 - strefa 1 | grate run 1, zone 1
1.1.1/4-4 | =10HHL11AA151 | tuleja łożyskowa typu DU 3530 DU | DU bearing bush 3530 DU | MAR | MAR | 95.032.1569 | GGB | 95.032.1569 |  | Z | 2 | szt. | 0 | 0 | szt. | 6 |  | 0 | 0 | ramię nośne/obudowa układu regulacji powietrza pierwotnego | support arm/UFA control system housing
1.1.2/4-4 | =10HHL11AA151 | zamocowanie siłownika 35 | cylinder attachment 35 | MAR | MAR | 04.102.6306 | MAR | 04.102.6306 |  | Z | 1 | szt. | 0 | 0 | szt. | 6 |  | 0 | 0 | bezobsługowe | maintenance-free
1.1.3/4-4 | =10HHL11AA151 | rama przepony 340-420/420 | orifice plate frame 340-420/420 | MAR | MAR | 04.100.2621 | MAR | 04.100.2621 | 4752 | Z | 1 | szt. | 0 | 0 | szt. | 6 |  | 0 | 0
1.1.4/4-4 | =10HHL11AA151 | wkręt z łbem stożkowym płaskim M12x30 | countersunk-head screw M12 x 30 | MAR | MAR | 95.002.1358 | MAR | 95.002.1358 | ISO10642 | Z | 4 | szt. | 0 | 0 | szt. | 3 |  | 0 | 0
1.1.5/4-4 | =10HHL11AA151 | unieruchomienie przepony | orifice plate attachment | MAR | MAR | 04.100.1126 | MAR | 04.100.1126 |  | Z | 1 | szt. | 0 | 0 | szt. | 3 |  | 0 | 0
1.2/4-5 | =10HHL11AA151 | napęd układu regulacji powietrza pierwotnego 340/Hy-Ao | UFA control drive 340/Hy-Ao | MAR | MAR | 04.100.1031R | MAR | 04.100.1031R |  | Z | 1 | szt. | 0 | 0 | szt. | 6 |  | 0 | 0
1.2.1/4-6 | =10HHL11AA151 | jednostka łożyska 35/Hy-Ao | bearing unit 35/Hy-Ao | MAR | MAR | 04.100.1058R | MAR | 04.100.1058R |  | Z | 1 | szt. | 0 | 0 | szt. | 6 |  | 0 | 0
1.2.1.1/4-7 | =10HHL11AA151 | wał sterujący 35/Hy-Ao | control shaft 35/Hy-Ao | MAR | MAR | 04.100.1061 | MAR | 04.100.1061 |  | Z | 1 | szt. | 0 | 0 | szt. | 6 |  | 0 | 0
1.2.1.2/4-7; 4-8 | =10HHL11AA151 | obudowa łożyska 35/Hy | bearing housing 35/Hy | MAR | MAR | 04.100.1065 | MAR | 04.100.1065 |  | Z | 1 | szt. | 0 | 0 | szt. | 6 |  | 0 | 0
1.2.1.2.1/4-8 | =10HHL11AA151 | tuleja łożyskowa typu DU 3540 DU | DU bearing bush 3540 DU | MAR | MAR | 95.032.1570 | GGB | 95.032.1570 |  | Z | 1 | szt. | 0 | 0 | szt. | 6 |  | 0 | 0
1.2.1.3/4-7; 4-9 | =10HHL11AA151 | łożysko UNI 2-35-A-DU | universal bearing 2-35-A-DU | MAR | MAR | 95.034.0025 | GGB | 95.034.0025 |  | Z | 1 | szt. | 0 | 0 | szt. | 6 |  | 0 | 0 | maks. 200°C | max. 200 °C
1.2.1.4/4-9 | =10HHL11AA151 | pierścień pośredni 35 | baffle ring 35 | MAR | MAR | 04.102.6697 | MAR | 04.102.6697 |  | Z | 2 | szt. | 0 | 0 | szt. | 3 |  | 0 | 0
1.2.1.5/4-9 | =10HHL11AA151 | pierścień zabezpieczający A35x1,5 | retaining ring A35 x 1.5 | MAR | MAR | 95.013.0128 | MAR | 95.013.0128 | DIN471 | Z | 2 | szt. | 0 | 0 | szt. | 3 |  | 0 | 0
1.2.1.6/4-7 | =10HHL11AA151 | płytka mocująca 50/9 | retaining washer 50/9 | MAR | MAR | 04.102.6711 | MAR | 04.102.6711 |  | Z | 1 | szt. | 0 | 0 | szt. | 3 |  | 0 | 0
1.2.1.7/4-7; 4-8 | =10HHL11AA151 | podkładka zabezpieczająca VS 8 | locking washer VS 8 | MAR | MAR | 95.015.0455 | Schnorr | 422660 |  | Z | 3 | szt. | 0 | 0 | szt. | 3 |  | 0 | 0
1.2.1.8/4-7; 4-8 | =10HHL11AA151 | wkręt z łbem walcowym M8x16 | cheese head screw M8 x 16 | MAR | MAR | 95.002.0179 | MAR | 95.002.0179 | ISO4762 | Z | 3 | szt. | 0 | 0 | szt. | 3 |  | 0 | 0
1.2.1.9/4-8 | =10HHL11AA151 | uszczelnienie drążka 35x45x7 | piston rod seal 35 x 45 x 7 | MAR | MAR | 95.000.0368 | HP-Dichtungen | 95.000.0368 |  | Z | 1 | szt. | 0 | 0 | szt. | 3 |  | 0 | 0 | od -20°C do -220°C | -20 °C to -220 °C
1.2.1.10/4-8 | =10HHL11AA151 | typ uszczelnienia pierścień o kształcie V, V-35A | sealing ring, type: V-ring V-35A | MAR | MAR | 95.030.5567 | MAR | 95.030.5567 |  | Z | 1 | szt. | 0 | 0 | szt. | 3 |  | 0 | 0
1.2.1.11/4-8 | =10HHL11AA151 | podkładka maskująca 35 | cover plate 35 | MAR | MAR | 04.100.1070 | MAR | 04.100.1070 |  | Z | 2 | szt. | 0 | 0 | szt. | 3 |  | 0 | 0
1.2.1.12/4-8 | =10HHL11AA151 | podkładka zabezpieczająca VS 6 | locking washer VS 6 | MAR | MAR | 95.015.0454 | Schnorr | 417860 |  | Z | 4 | szt. | 0 | 0 | szt. | 3 |  | 0 | 0
1.2.1.13/4-8 | =10HHL11AA151 | wkręt z łbem walcowym M6x12 | cheese head screw M6 x 12 | MAR | MAR | 95.002.0167 | MAR | 95.002.0167 | ISO4762 | Z | 4 | szt. | 0 | 0 | szt. | 3 |  | 0 | 0
1.2.2/4-6 | =10HHL11AA151 | dźwignia włączająca do układu regulacji powietrza pierwotnego 200/35 | UFA control system actuating lever 200/35 | MAR | MAR | 04.100.1080R | MAR | 04.100.1080R |  | Z | 1 | szt. | 0 | 0 | szt. | 6 |  | 0 | 0
1.2.2.1/4-6 | =10HHL11AA151 | sworzeń do zawieszenia siłownika 20-55 | cylinder attachment pin 20-55 | MAR | MAR | 04.102.7867 | MAR | 04.102.7867 |  | Z | 1 | szt. | 0 | 0 | szt. | 6 |  | 0 | 0
1.2.3/4-6 | =10HHL11AA151 | tabliczka ze wskazaniem 60° 100-0 | display scale 60° 100-0 | MAR | MAR | 04.100.1181 | MAR | 04.100.1181 |  | Z | 1 | szt. | 0 | 0 | szt. | 6 |  | 0 | 0
1.2.4/4-6 | =10HHL11AA151 | wkręt z łbem walcowym M10x25 | cheese head screw M10 x 25 | MAR | MAR | 95.002.0194 | MAR | 95.002.0194 | ISO4762 | Z | 4 | szt. | 0 | 0 | szt. | 3 |  | 0 | 0
1.2.5/4-6 | =10HHL11AA151 | wkręt z łbem walcowym M10x30 | cheese head screw M10 x 30 | MAR | MAR | 95.002.0195 | MAR | 95.002.0195 | ISO4762 | Z | 2 | szt. | 0 | 0 | szt. | 3 |  | 0 | 0
1.2.6/4-6 | =10HHL11AA151 | klapa regulacyjna powietrza pierwotnego 340/30 | UFA control damper 340/30 | MAR | MAR | 04.102.2979 | MAR | 04.102.2979 |  | Z | 1 | szt. | 0 | 0 | szt. | 6 |  | 0 | 0
1.2.7/4-6 | =10HHL11AA151 | podkładka zabezpieczająca VS 10 | locking washer VS 10 | MAR | MAR | 95.015.0456 | Schnorr | 424860 |  | Z | 6 | szt. | 0 | 0 | szt. | 3 |  | 0 | 0
1.3/4-5 | =10HHL11AA151 | hydraulika jednostka regulacji powietrza pierwotnego | hydraulic UFA control unit | MAR | MAR | 04.100.1092R | MAR | 04.100.1092R |  | Z | 1 | szt. | 0 | 0 | szt. | 6 |  | 0 | 0
1.4/4-5 | =10HHL11AA151 | obudowa zabezpieczająca do układu regulacji powietrza pierwotnego | UFA control system protective housing | MAR | MAR | 04.100.1175R | MAR | 04.100.1175R |  | Z | 1 | szt. | 0 | 0 | szt. | 6 |  | 0 | 0
1.5/4-5 | =10HHL11AA151 | smarownica Simalube 30ml | Simalube lubricator, 30 ml | MAR | MAR | 95.000.0160 | Grützner | SL02 | SL02/DIN51502 | Sz | 1 | szt. | 2 | 3 | szt. | 3 | 142.56 | 285.12 | 427.68 | okres smarowania 12 miesięcy | dispensing time: 12 months
2/4-11; 4-12 | =10HHL22AA151 | jednostka regulacji powietrza pierwotnego 400x480/Hy-Ao - lewa | UFA control unit 400 x 480/Hy-Ao - left | MAR | MAR | 04.100.1009L | MAR | 04.100.1009L |  | Z | 1 | szt. | 0 | 0 | szt. | 8 |  | 0 | 0 | tor rusztu 2 - strefa 2 | grate run 2, zone 2
2.1.1/4-13 | =10HHL22AA151 | tuleja łożyskowa typu DU 3530 DU | DU bearing bush 3530 DU | MAR | MAR | 95.032.1569 | GGB | 95.032.1569 |  | Z | 2 | szt. | 0 | 0 | szt. | 6 |  | 0 | 0 | ramię nośne/obudowa układu regulacji powietrza pierwotnego | support arm/UFA control system housing
2.1.2/4-13 | =10HHL22AA151 | zamocowanie siłownika 35 / 70° | cylinder attachment 35 / 70° | MAR | MAR | 04.102.6303 | MAR | 04.102.6303 |  | Z | 1 | szt. | 0 | 0 | szt. | 6 |  | 0 | 0 | bezobsługowe | maintenance-free
2.1.3/4-13 | =10HHL22AA151 | rama przepony 400x480-17 | orifice plate frame 400 x 480-17 | MAR | MAR | 04.102.2634L | MAR | 04.102.2634L | 4752 | Z | 1 | szt. | 0 | 0 | szt. | 6 |  | 0 | 0
2.1.4/4-13 | =10HHL22AA151 | wkręt z łbem walcowym M10x20 | cheese head screw M10 x 20 | MAR | MAR | 95.002.0542 | MAR | 95.002.0542 | DIN6912 | Z | 10 | szt. | 0 | 0 | szt. | 3 |  | 0 | 0
2.1.5/4-13 | =10HHL22AA151 | podkładka zabezpieczająca VS 10 | locking washer VS 10 | MAR | MAR | 95.015.0456 | Schnorr | 424860 |  | Z | 10 | szt. | 0 | 0 | szt. | 3 |  | 0 | 0
2.2/4-14 | =10HHL22AA151 | napęd układu regulacji powietrza pierwotnego 400x480/Hy-Ao | UFA control drive 400 x 480/Hy-Ao | MAR | MAR | 04.100.1037L | MAR | 04.100.1037L |  | Z | 1 | szt. | 0 | 0 | szt. | 6 |  | 0 | 0
2.2.1/4-15 | =10HHL22AA151 | jednostka łożyska 35/Hy-Ao | bearing unit 35/Hy-Ao | MAR | MAR | 04.100.1058L | MAR | 04.100.1058L |  | Z | 1 | szt. | 0 | 0 | szt. | 6 |  | 0 | 0
2.2.1.1/4-7 | =10HHL22AA151 | wał sterujący 35/Hy-Ao | control shaft 35/Hy-Ao | MAR | MAR | 04.100.1061 | MAR | 04.100.1061 |  | Z | 1 | szt. | 0 | 0 | szt. | 6 |  | 0 | 0
2.2.1.2/4-7; 4-8 | =10HHL22AA151 | obudowa łożyska 35/Hy | bearing housing 35/Hy | MAR | MAR | 04.100.1065 | MAR | 04.100.1065 |  | Z | 1 | szt. | 0 | 0 | szt. | 6 |  | 0 | 0
2.2.1.2.1/4-8 | =10HHL22AA151 | tuleja łożyskowa typu DU 3540 DU | DU bearing bush 3540 DU | MAR | MAR | 95.032.1570 | GGB | 95.032.1570 |  | Z | 1 | szt. | 0 | 0 | szt. | 6 |  | 0 | 0
1.2.1.3/4-7; 4-9 | =10HHL22AA151 | łożysko UNI 2-35-A-DU | universal bearing 2-35-A-DU | MAR | MAR | 95.034.0025 | GGB | 95.034.0025 |  | Z | 1 | szt. | 0 | 0 | szt. | 6 |  | 0 | 0 | maks. 200°C | max. 200 °C
2.2.1.4/4-9 | =10HHL22AA151 | pierścień pośredni 35 | baffle ring 35 | MAR | MAR | 04.102.6697 | MAR | 04.102.6697 |  | Z | 2 | szt. | 0 | 0 | szt. | 3 |  | 0 | 0
2.2.1.5/4-9 | =10HHL22AA151 | pierścień zabezpieczający A35x1,5 | retaining ring A35 x 1.5 | MAR | MAR | 95.013.0128 | MAR | 95.013.0128 | DIN471 | Z | 2 | szt. | 0 | 0 | szt. | 3 |  | 0 | 0
2.2.1.6/4-7 | =10HHL22AA151 | płytka mocująca 50/9 | retaining washer 50/9 | MAR | MAR | 04.102.6711 | MAR | 04.102.6711 |  | Z | 1 | szt. | 0 | 0 | szt. | 3 |  | 0 | 0
2.2.1.7/4-7; 4-8 | =10HHL22AA151 | podkładka zabezpieczająca VS 8 | locking washer VS 8 | MAR | MAR | 95.015.0455 | Schnorr | 422660 |  | Z | 3 | szt. | 0 | 0 | szt. | 3 |  | 0 | 0
2.2.1.8/4-7; 4-8 | =10HHL22AA151 | wkręt z łbem walcowym M8x16 | cheese head screw M8 x 16 | MAR | MAR | 95.002.0179 | MAR | 95.002.0179 | ISO4762 | Z | 3 | szt. | 0 | 0 | szt. | 3 |  | 0 | 0
2.2.1.9/4-8 | =10HHL22AA151 | uszczelnienie drążka 35x45x7 | piston rod seal 35 x 45 x 7 | MAR | MAR | 95.000.0368 | HP-Dichtungen | 95.000.0368 |  | Z | 1 | szt. | 0 | 0 | szt. | 3 |  | 0 | 0 | od -20°C do -220°C | -20 °C to -220 °C
2.2.1.10/4-8 | =10HHL22AA151 | pierścień uszczelniający w kształcie V, V-35A | sealing ring, type: V-ring V-35A | MAR | MAR | 95.030.5567 | MAR | 95.030.5567 |  | Z | 1 | szt. | 0 | 0 | szt. | 3 |  | 0 | 0
2.2.1.11/4-8 | =10HHL22AA151 | podkładka maskująca 35 | cover plate 35 | MAR | MAR | 04.100.1070 | MAR | 04.100.1070 |  | Z | 2 | szt. | 0 | 0 | szt. | 3 |  | 0 | 0
2.2.1.12/4-8 | =10HHL22AA151 | podkładka zabezpieczająca VS 6 | locking washer VS 6 | MAR | MAR | 95.015.0454 | Schnorr | 417860 |  | Z | 4 | szt. | 0 | 0 | szt. | 3 |  | 0 | 0
2.2.1.13/4-8 | =10HHL22AA151 | wkręt z łbem walcowym M6x12 | cheese head screw M6 x 12 | MAR | MAR | 95.002.0167 | MAR | 95.002.0167 | ISO4762 | Z | 4 | szt. | 0 | 0 | szt. | 3 |  | 0 | 0
2.2.2/4-15 | =10HHL22AA151 | dźwignia włączająca do układu regulacji powietrza pierwotnego 174/35 | UFA control system actuating lever 174/35 | MAR | MAR | 04.100.1081L | MAR | 04.100.1081L |  | Z | 1 | szt. | 0 | 0 | szt. | 6 |  | 0 | 0
2.2.2.1/4-15 | =10HHL22AA151 | sworzeń do zawieszenia siłownika 20-55 | cylinder attachment pin 20-55 | MAR | MAR | 04.102.7867 | MAR | 04.102.7867 |  | Z | 1 | szt. | 0 | 0 | szt. | 6 |  | 0 | 0
2.2.3/4-15 | =10HHL22AA151 | tabliczka ze wskazaniem 70° 0-100 | display scale 70° 0-100 | MAR | MAR | 04.100.1182 | MAR | 04.100.1182 |  | Z | 1 | szt. | 0 | 0 | szt. | 6 |  | 0 | 0
2.2.4/4-15 | =10HHL22AA151 | wkręt z łbem walcowym M10x25 | cheese head screw M10 x 25 | MAR | MAR | 95.002.0194 | MAR | 95.002.0194 | ISO4762 | Z | 4 | szt. | 0 | 0 | szt. | 3 |  | 0 | 0
2.2.5/4-15 | =10HHL22AA151 | wkręt z łbem walcowym M10x30 | cheese head screw M10 x 30 | MAR | MAR | 95.002.0195 | MAR | 95.002.0195 | ISO4762 | Z | 2 | szt. | 0 | 0 | szt. | 3 |  | 0 | 0
2.2.6/4-15 | =10HHL22AA151 | klapa regulacyjna powietrza pierwotnego 400x480/30 | UFA control damper 400 x 480/30 | MAR | MAR | 04.102.2980L | MAR | 04.102.2980L |  | Z | 1 | szt. | 0 | 0 | szt. | 6 |  | 0 | 0
2.2.7/4-15 | =10HHL22AA151 | podkładka zabezpieczająca VS 10 | locking washer VS 10 | MAR | MAR | 95.015.0456 | Schnorr | 424860 |  | Z | 6 | szt. | 0 | 0 | szt. | 3 |  | 0 | 0
2.3/4-14 | =10HHL22AA151 | hydraulika jednostka regulacji powietrza pierwotnego | hydraulic UFA control unit | MAR | MAR | 04.100.1093L | MAR | 04.100.1093L |  | Z | 1 | szt. | 0 | 0 | szt. | 6 |  | 0 | 0
2.4/4-14 | =10HHL22AA151 | obudowa zabezpieczająca do układu regulacji powietrza pierwotnego | UFA control system protective housing | MAR | MAR | 04.100.1175L | MAR | 04.100.1175L |  | Z | 1 | szt. | 0 | 0 | szt. | 6 |  | 0 | 0
2.5/4-14 | =10HHL22AA151 | smarownica Simalube 30ml | Simalube lubricator, 30 ml | MAR | MAR | 95.000.0160 | Grützner | SL02 | SL02/DIN51502 | Sz | 1 | szt. | 2 | 3 | szt. | 3 | 142.56 | 285.12 | 427.68 | okres smarowania 12 miesięcy | dispensing time: 12 months
3/4-17; 4-18 | =10HHL12AA151 | jednostka regulacji powietrza pierwotnego 400x480/Hy-Ao - prawa | UFA control unit 400 x 480/Hy-Ao - right | MAR | MAR | 04.100.1009R | MAR | 04.100.1009R |  | Z | 1 | szt. | 0 | 0 | szt. | 8 |  | 0 | 0 | tor rusztu 1 - strefa 2 | grate run 1, zone 2
3.1.1/4-19 | =10HHL12AA151 | tuleja łożyskowa typu DU 3530 DU | DU bearing bush 3530 DU | MAR | MAR | 95.032.1569 | GGB | 95.032.1569 |  | Z | 2 | szt. | 0 | 0 | szt. | 6 |  | 0 | 0 | ramię nośne/obudowa układu regulacji powietrza pierwotnego | support arm/UFA control system housing
3.1.2/4-19 | =10HHL12AA151 | zamocowanie siłownika 35 / 70° | cylinder attachment 35 / 70° | MAR | MAR | 04.102.6303 | MAR | 04.102.6303 |  | Z | 1 | szt. | 0 | 0 | szt. | 6 |  | 0 | 0 | bezobsługowe | maintenance-free
3.1.3/4-19 | =10HHL12AA151 | rama przepony 400x480-17 | orifice plate frame 400 x 480-17 | MAR | MAR | 04.102.2634R | MAR | 04.102.2634R | 4752 | Z | 1 | szt. | 0 | 0 | szt. | 6 |  | 0 | 0
3.1.4/4-19 | =10HHL12AA151 | wkręt z łbem walcowym M10x20 | cheese head screw M10 x 20 | MAR | MAR | 95.002.0542 | MAR | 95.002.0542 | DIN6912 | Z | 10 | szt. | 0 | 0 | szt. | 3 |  | 0 | 0
3.1.5/4-19 | =10HHL12AA151 | podkładka zabezpieczająca VS 10 | locking washer VS 10 | MAR | MAR | 95.015.0456 | Schnorr | 424860 |  | Z | 10 | szt. | 0 | 0 | szt. | 3 |  | 0 | 0
3.2/4-20 | =10HHL12AA151 | napęd układu regulacji powietrza pierwotnego 400x480/Hy-Ao | UFA control drive 400 x 480/Hy-Ao | MAR | MAR | 04.100.1037R | MAR | 04.100.1037R |  | Z | 1 | szt. | 0 | 0 | szt. | 6 |  | 0 | 0
3.2.1/4-21 | =10HHL12AA151 | jednostka łożyska 35/Hy-Ao | bearing unit 35/Hy-Ao | MAR | MAR | 04.100.1058R | MAR | 04.100.1058R |  | Z | 1 | szt. | 0 | 0 | szt. | 6 |  | 0 | 0
3.2.1.1/4-7 | =10HHL12AA151 | wał sterujący 35/Hy-Ao | control shaft 35/Hy-Ao | MAR | MAR | 04.100.1061 | MAR | 04.100.1061 |  | Z | 1 | szt. | 0 | 0 | szt. | 6 |  | 0 | 0
3.2.1.2/4-7; 4-8 | =10HHL12AA151 | obudowa łożyska 35/Hy | bearing housing 35/Hy | MAR | MAR | 04.100.1065 | MAR | 04.100.1065 |  | Z | 1 | szt. | 0 | 0 | szt. | 6 |  | 0 | 0
3.2.1.2.1/4-8 | =10HHL12AA151 | tuleja łożyskowa typu DU 3540 DU | DU bearing bush 3540 DU | MAR | MAR | 95.032.1570 | GGB | 95.032.1570 |  | Z | 1 | szt. | 0 | 0 | szt. | 6 |  | 0 | 0
3.2.1.3/4-7; 4-9 | =10HHL12AA151 | łożysko UNI 2-35-A-DU | universal bearing 2-35-A-DU | MAR | MAR | 95.034.0025 | GGB | 95.034.0025 |  | Z | 1 | szt. | 0 | 0 | szt. | 6 |  | 0 | 0 | maks. 200°C | max. 200 °C
3.2.1.4/4-9 | =10HHL12AA151 | pierścień pośredni 35 | baffle ring 35 | MAR | MAR | 04.102.6697 | MAR | 04.102.6697 |  | Z | 2 | szt. | 0 | 0 | szt. | 3 |  | 0 | 0
3.2.1.5/4-9 | =10HHL12AA151 | pierścień zabezpieczający A35x1,5 | retaining ring A35 x 1.5 | MAR | MAR | 95.013.0128 | MAR | 95.013.0128 | DIN471 | Z | 2 | szt. | 0 | 0 | szt. | 3 |  | 0 | 0
3.2.1.6/4-7 | =10HHL12AA151 | płytka mocująca 50/9 | retaining washer 50/9 | MAR | MAR | 04.102.6711 | MAR | 04.102.6711 |  | Z | 1 | szt. | 0 | 0 | szt. | 3 |  | 0 | 0
3.2.1.7/4-7; 4-8 | =10HHL12AA151 | podkładka zabezpieczająca VS 8 | locking washer VS 8 | MAR | MAR | 95.015.0455 | Schnorr | 422660 |  | Z | 3 | szt. | 0 | 0 | szt. | 3 |  | 0 | 0
3.2.1.8/4-7; 4-8 | =10HHL12AA151 | wkręt z łbem walcowym M8x16 | cheese head screw M8 x 16 | MAR | MAR | 95.002.0179 | MAR | 95.002.0179 | ISO4762 | Z | 3 | szt. | 0 | 0 | szt. | 3 |  | 0 | 0
3.2.1.9/4-8 | =10HHL12AA151 | uszczelnienie drążka 35x45x7 | piston rod seal 35 x 45 x 7 | MAR | MAR | 95.000.0368 | HP-Dichtungen | 95.000.0368 |  | Z | 1 | szt. | 0 | 0 | szt. | 3 |  | 0 | 0 | od -20°C do -220°C | -20 °C to -220 °C
3.2.1.10/4-8 | =10HHL12AA151 | pierścień uszczelniający w kształcie V, V-35A | sealing ring, type: V-ring V-35A | MAR | MAR | 95.030.5567 | MAR | 95.030.5567 |  | Z | 1 | szt. | 0 | 0 | szt. | 3 |  | 0 | 0
3.2.1.11/4-8 | =10HHL12AA151 | podkładka maskująca 35 | cover plate 35 | MAR | MAR | 04.100.1070 | MAR | 04.100.1070 |  | Z | 2 | szt. | 0 | 0 | szt. | 3 |  | 0 | 0
3.2.1.12/4-8 | =10HHL12AA151 | podkładka zabezpieczająca VS 6 | locking washer VS 6 | MAR | MAR | 95.015.0454 | Schnorr | 417860 |  | Z | 4 | szt. | 0 | 0 | szt. | 3 |  | 0 | 0
3.2.1.13/4-8 | =10HHL12AA151 | wkręt z łbem walcowym M6x12 | cheese head screw M6 x 12 | MAR | MAR | 95.002.0167 | MAR | 95.002.0167 | ISO4762 | Z | 4 | szt. | 0 | 0 | szt. | 3 |  | 0 | 0
3.2.2/4-21 | =10HHL12AA151 | dźwignia włączająca do układu regulacji powietrza pierwotnego 174/35 | UFA control system actuating lever 174/35 | MAR | MAR | 04.100.1081R | MAR | 04.100.1081R |  | Z | 1 | szt. | 0 | 0 | szt. | 6 |  | 0 | 0
3.2.2.1/4-21 | =10HHL12AA151 | sworzeń do zawieszenia siłownika 20-55 | cylinder attachment pin 20-55 | MAR | MAR | 04.102.7867 | MAR | 04.102.7867 |  | Z | 1 | szt. | 0 | 0 | szt. | 6 |  | 0 | 0
3.2.3/4-21 | =10HHL12AA151 | tabliczka ze wskazaniem 70° 100-0 | display scale 70° 100-0 | MAR | MAR | 04.100.1183 | MAR | 04.100.1183 |  | Z | 1 | szt. | 0 | 0 | szt. | 6 |  | 0 | 0
3.2.4/4-21 | =10HHL12AA151 | wkręt z łbem walcowym M10x25 | cheese head screw M10 x 25 | MAR | MAR | 95.002.0194 | MAR | 95.002.0194 | ISO4762 | Z | 4 | szt. | 0 | 0 | szt. | 3 |  | 0 | 0
3.2.5/4-21 | =10HHL12AA151 | wkręt z łbem walcowym M10x30 | cheese head screw M10 x 30 | MAR | MAR | 95.002.0195 | MAR | 95.002.0195 | ISO4762 | Z | 2 | szt. | 0 | 0 | szt. | 3 |  | 0 | 0
3.2.6/4-21 | =10HHL12AA151 | klapa regulacyjna powietrza pierwotnego 400x480/30 | UFA control damper 400 x 480/30 | MAR | MAR | 04.102.2980R | MAR | 04.102.2980R |  | Z | 1 | szt. | 0 | 0 | szt. | 6 |  | 0 | 0
3.2.7/4-21 | =10HHL12AA151 | podkładka zabezpieczająca VS 10 | locking washer VS 10 | MAR | MAR | 95.015.0456 | Schnorr | 424860 |  | Z | 6 | szt. | 0 | 0 | szt. | 3 |  | 0 | 0
3.3/4-20 | =10HHL12AA151 | hydraulika jednostka regulacji powietrza pierwotnego | hydraulic UFA control unit | MAR | MAR | 04.100.1093R | MAR | 04.100.1093R |  | Z | 1 | szt. | 0 | 0 | szt. | 6 |  | 0 | 0
3.3/4-20 | =10HHL12AA151 | obudowa zabezpieczająca do układu regulacji powietrza pierwotnego | UFA control system protective housing | MAR | MAR | 04.100.1175R | MAR | 04.100.1175R |  | Z | 1 | szt. | 0 | 0 | szt. | 6 |  | 0 | 0
3.4/4-20 | =10HHL12AA151 | smarownica Simalube 30ml | Simalube lubricator, 30 ml | MAR | MAR | 95.000.0160 | Grützner | SL02 | SL02/DIN51502 | Sz | 1 | szt. | 2 | 3 | szt. | 3 | 142.56 | 285.12 | 427.68 | okres smarowania 12 miesięcy | dispensing time: 12 months
4/4-23; 4-24 | =10HHL13AA151 =10HHL14AA151 | jednostka regulacji powietrza pierwotnego 400/Hy-Ao - prawa | UFA control unit 400/Hy-Ao - right | MAR | MAR | 04.100.1008R | MAR | 04.100.1008R |  | Z | 2 | szt. | 0 | 0 | szt. | 8 |  | 0 | 0 | tor rusztu 1 - strefa 3, 4 | grate run 1 - zones 3, 4
4.1.1/4-25 | =10HHL13AA151 =10HHL14AA151 | tuleja łożyskowa typu DU 3530 DU | DU bearing bush 3530 DU | MAR | MAR | 95.032.1569 | GGB | 95.032.1569 |  | Z | 4 | szt. | 0 | 0 | szt. | 6 |  | 0 | 0 | ramię nośne/obudowa układu regulacji powietrza pierwotnego | support arm/UFA control system housing
4.1.2/4-25 | =10HHL13AA151 =10HHL14AA151 | zamocowanie siłownika 35 | cylinder attachment 35 | MAR | MAR | 04.102.6306 | MAR | 04.102.6306 |  | Z | 2 | szt. | 0 | 0 | szt. | 6 |  | 0 | 0 | bezobsługowe | maintenance-free
4.1.3/4-25 | =10HHL13AA151 =10HHL14AA151 | rama przepony 400 | orifice plate frame 400 | MAR | MAR | 04.100.2635 | MAR | 04.100.2635 | 4666 | Z | 2 | szt. | 0 | 0 | szt. | 6 |  | 0 | 0
4.1.4/4-25 | =10HHL13AA151 =10HHL14AA151 | wkręt z łbem walcowym M10x25 | cheese head screw M10 x 25 | MAR | MAR | 95.002.0543 | MAR | 95.002.0543 | DIN6912 | Z | 12 | szt. | 0 | 0 | szt. | 3 |  | 0 | 0
4.1.5/4-25 | =10HHL13AA151 =10HHL14AA151 | podkładka zabezpieczająca VS 10 | locking washer VS 10 | MAR | MAR | 95.015.0456 | Schnorr | 424860 |  | Z | 12 | szt. | 0 | 0 | szt. | 3 |  | 0 | 0
4.1.6/4-25 | =10HHL13AA151 =10HHL14AA151 | unieruchomienie przepony | orifice plate attachment | MAR | MAR | 04.100.1126 | MAR | 04.100.1126 |  | Z | 2 | szt. | 0 | 0 | szt. | 6 |  | 0 | 0
4.2/4-26 | =10HHL13AA151 =10HHL14AA151 | napęd układu regulacji powietrza pierwotnego 400/Hy-Ao | UFA control drive 400/Hy-Ao | MAR | MAR | 04.100.1032R | MAR | 04.100.1032R |  | Z | 2 | szt. | 0 | 0 | szt. | 6 |  | 0 | 0
4.2.1/4-27 | =10HHL13AA151 =10HHL14AA151 | jednostka łożyska 35/Hy-Ao | bearing unit 35/Hy-Ao | MAR | MAR | 04.100.1058R | MAR | 04.100.1058R |  | Z | 2 | szt. | 0 | 0 | szt. | 6 |  | 0 | 0
4.2.1.1/4-7 | =10HHL13AA151 =10HHL14AA151 | wał sterujący 35/Hy-Ao | control shaft 35/Hy-Ao | MAR | MAR | 04.100.1061 | MAR | 04.100.1061 |  | Z | 2 | szt. | 0 | 0 | szt. | 6 |  | 0 | 0
4.2.1.2/4-7; 4-8 | =10HHL13AA151 =10HHL14AA151 | obudowa łożyska 35/Hy | bearing housing 35/Hy | MAR | MAR | 04.100.1065 | MAR | 04.100.1065 |  | Z | 2 | szt. | 0 | 0 | szt. | 6 |  | 0 | 0
4.2.1.2.1/4-8 | =10HHL13AA151 =10HHL14AA151 | tuleja łożyskowa typu DU 3540 DU | DU bearing bush 3540 DU | MAR | MAR | 95.032.1570 | GGB | 95.032.1570 |  | Z | 2 | szt. | 0 | 0 | szt. | 6 |  | 0 | 0
4.2.1.3/4-7; 4-9 | =10HHL13AA151 =10HHL14AA151 | łożysko UNI 2-35-A-DU | universal bearing 2-35-A-DU | MAR | MAR | 95.034.0025 | GGB | 95.034.0025 |  | Z | 2 | szt. | 0 | 0 | szt. | 3 |  | 0 | 0 | maks. 200°C | max. 200 °C
4.2.1.4/4-9 | =10HHL13AA151 =10HHL14AA151 | pierścień pośredni 35 | baffle ring 35 | MAR | MAR | 04.102.6697 | MAR | 04.102.6697 |  | Z | 4 | szt. | 0 | 0 | szt. | 3 |  | 0 | 0
4.2.1.5/4-9 | =10HHL13AA151 =10HHL14AA151 | pierścień zabezpieczający A35x1,5 | retaining ring A35 x 1.5 | MAR | MAR | 95.013.0128 | MAR | 95.013.0128 | DIN471 | Z | 4 | szt. | 0 | 0 | szt. | 3 |  | 0 | 0
4.2.1.6/4-7 | =10HHL13AA151 =10HHL14AA151 | płytka mocująca 50/9 | retaining washer 50/9 | MAR | MAR | 04.102.6711 | MAR | 04.102.6711 |  | Z | 2 | szt. | 0 | 0 | szt. | 3 |  | 0 | 0
4.2.1.7/4-7; 4-8 | =10HHL13AA151 =10HHL14AA151 | podkładka zabezpieczająca VS 8 | locking washer VS 8 | MAR | MAR | 95.015.0455 | Schnorr | 422660 |  | Z | 6 | szt. | 0 | 0 | szt. | 3 |  | 0 | 0
4.2.1.8/4-7; 4-8 | =10HHL13AA151 =10HHL14AA151 | wkręt z łbem walcowym M8x16 | cheese head screw M8 x 16 | MAR | MAR | 95.002.0179 | MAR | 95.002.0179 | ISO4762 | Z | 6 | szt. | 0 | 0 | szt. | 3 |  | 0 | 0
4.2.1.9/4-8 | =10HHL13AA151 =10HHL14AA151 | uszczelnienie drążka 35x45x7 | piston rod seal 35 x 45 x 7 | MAR | MAR | 95.000.0368 | HP-Dichtungen | 95.000.0368 |  | Z | 2 | szt. | 0 | 0 | szt. | 3 |  | 0 | 0 | od -20°C do -220°C | -20 °C to -220 °C
4.2.1.10/4-8 | =10HHL13AA151 =10HHL14AA151 | pierścień uszczelniający w kształcie V, V-35A | sealing ring, type: V-ring V-35A | MAR | MAR | 95.030.5567 | MAR | 95.030.5567 |  | Z | 2 | szt. | 0 | 0 | szt. | 3 |  | 0 | 0
4.2.1.11/4-8 | =10HHL13AA151 =10HHL14AA151 | podkładka maskująca 35 | cover plate 35 | MAR | MAR | 04.100.1070 | MAR | 04.100.1070 |  | Z | 4 | szt. | 0 | 0 | szt. | 3 |  | 0 | 0
4.2.1.12/4-8 | =10HHL13AA151 =10HHL14AA151 | podkładka zabezpieczająca VS 6 | locking washer VS 6 | MAR | MAR | 95.015.0454 | Schnorr | 417860 |  | Z | 8 | szt. | 0 | 0 | szt. | 3 |  | 0 | 0
4.2.1.13/4-8 | =10HHL13AA151 =10HHL14AA151 | wkręt z łbem walcowym M6x12 | cheese head screw M6 x 12 | MAR | MAR | 95.002.0167 | MAR | 95.002.0167 | ISO4762 | Z | 8 | szt. | 0 | 0 | szt. | 3 |  | 0 | 0
4.2.2/4-27 | =10HHL13AA151 =10HHL14AA151 | dźwignia włączająca do układu regulacji powietrza pierwotnego 200/35 | UFA control system actuating lever 200/35 | MAR | MAR | 04.100.1080R | MAR | 04.100.1080R |  | Z | 2 | szt. | 0 | 0 | szt. | 6 |  | 0 | 0
4.2.2.1/4-27 | =10HHL13AA151 =10HHL14AA151 | sworzeń do zawieszenia siłownika 20-55 | cylinder attachment pin 20-55 | MAR | MAR | 04.102.7867 | MAR | 04.102.7867 |  | Z | 2 | szt. | 0 | 0 | szt. | 6 |  | 0 | 0
4.2.3/4-27 | =10HHL13AA151 =10HHL14AA151 | tabliczka ze wskazaniem 60° 100-0 | display scale 60° 100-0 | MAR | MAR | 04.100.1181 | MAR | 04.100.1181 |  | Z | 2 | szt. | 0 | 0 | szt. | 6 |  | 0 | 0
4.2.4/4-27 | =10HHL13AA151 =10HHL14AA151 | wkręt z łbem walcowym M10x25 | cheese head screw M10 x 25 | MAR | MAR | 95.002.0194 | MAR | 95.002.0194 | ISO4762 | Z | 8 | szt. | 0 | 0 | szt. | 3 |  | 0 | 0
4.2.5/4-27 | =10HHL13AA151 =10HHL14AA151 | wkręt z łbem walcowym M10x30 | cheese head screw M10 x 30 | MAR | MAR | 95.002.0195 | MAR | 95.002.0195 | ISO4762 | Z | 4 | szt. | 0 | 0 | szt. | 3 |  | 0 | 0
4.2.6/4-27 | =10HHL13AA151 =10HHL14AA151 | klapa regulacyjna powietrza pierwotnego 400/30 | UFA control damper 400/30 | MAR | MAR | 04.102.2978 | MAR | 04.102.2978 |  | Z | 2 | szt. | 0 | 0 | szt. | 6 |  | 0 | 0
4.2.7/4-27 | =10HHL13AA151 =10HHL14AA151 | podkładka zabezpieczająca VS 10 | locking washer VS 10 | MAR | MAR | 95.015.0456 | Schnorr | 424860 |  | Z | 12 | szt. | 0 | 0 | szt. | 3 |  | 0 | 0
4.3/4-26 | =10HHL13AA151 =10HHL14AA151 | hydraulika jednostka regulacji powietrza pierwotnego | hydraulic UFA control unit | MAR | MAR | 04.100.1092R | MAR | 04.100.1092R |  | Z | 2 | szt. | 0 | 0 | szt. | 6 |  | 0 | 0
4.4/4-26 | =10HHL13AA151 =10HHL14AA151 | obudowa zabezpieczająca do układu regulacji powietrza pierwotnego | UFA control system protective housing | MAR | MAR | 04.100.1175R | MAR | 04.100.1175R |  | Z | 2 | szt. | 0 | 0 | szt. | 6 |  | 0 | 0
4.5/4-26 | =10HHL13AA151 =10HHL14AA151 | smarownica Simalube 30ml | Simalube lubricator, 30 ml | MAR | MAR | 95.000.0160 | Grützner | SL02 | SL02/DIN51502 | Sz | 2 | szt. | 4 | 6 | szt. | 3 | 142.56 | 570.24 | 855.36 | okres smarowania 12 miesięcy | dispensing time: 12 months
5/4-29; 4-30 | =10HHL23AA151 =10HHL24AA151 | jednostka regulacji powietrza pierwotnego 400/Hy-Ao - lewa | UFA control unit 400/Hy-Ao - left | MAR | MAR | 04.100.1008L | MAR | 04.100.1008L |  | Z | 2 | szt. | 0 | 0 | szt. | 8 |  | 0 | 0 | tor rusztu 2 - strefa 3, 4 | grate run 2 - zones 3, 4
5.1.1/4-31 | =10HHL23AA151 =10HHL24AA151 | tuleja łożyskowa typu DU 3530 DU | DU bearing bush 3530 DU | MAR | MAR | 95.032.1569 | GGB | 95.032.1569 |  | Z | 4 | szt. | 0 | 0 | szt. | 6 |  | 0 | 0 | ramię nośne/obudowa układu regulacji powietrza pierwotnego | support arm/UFA control system housing
5.1.2/4-31 | =10HHL23AA151 =10HHL24AA151 | zamocowanie siłownika 35 | cylinder attachment 35 | MAR | MAR | 04.102.6306 | MAR | 04.102.6306 |  | Z | 2 | szt. | 0 | 0 | szt. | 6 |  | 0 | 0 | bezobsługowe | maintenance-free
5.1.3/4-31 | =10HHL23AA151 =10HHL24AA151 | rama przepony 400 | orifice plate frame 400 | MAR | MAR | 04.100.2635 | MAR | 04.100.2635 | 4666 | Z | 2 | szt. | 0 | 0 | szt. | 6 |  | 0 | 0
5.1.4/4-31 | =10HHL23AA151 =10HHL24AA151 | wkręt z łbem walcowym M10x25 | cheese head screw M10 x 25 | MAR | MAR | 95.002.0543 | MAR | 95.002.0543 | DIN6912 | Z | 12 | szt. | 0 | 0 | szt. | 3 |  | 0 | 0
5.1.5/4-31 | =10HHL23AA151 =10HHL24AA151 | podkładka zabezpieczająca VS 10 | locking washer VS 10 | MAR | MAR | 95.015.0456 | Schnorr | 424860 |  | Z | 12 | szt. | 0 | 0 | szt. | 3 |  | 0 | 0
5.1.6/4-31 | =10HHL23AA151 =10HHL24AA151 | unieruchomienie przepony | orifice plate attachment | MAR | MAR | 04.100.1126 | MAR | 04.100.1126 |  | Z | 2 | szt. | 0 | 0 | szt. | 6 |  | 0 | 0
5.2/4-32 | =10HHL23AA151 =10HHL24AA151 | napęd układu regulacji powietrza pierwotnego 400/Hy-Ao | UFA control drive 400/Hy-Ao | MAR | MAR | 04.100.1032L | MAR | 04.100.1032L |  | Z | 2 | szt. | 0 | 0 | szt. | 6 |  | 0 | 0
5.2.1/4-33 | =10HHL23AA151 =10HHL24AA151 | jednostka łożyska 35/Hy-Ao | bearing unit 35/Hy-Ao | MAR | MAR | 04.100.1058L | MAR | 04.100.1058L |  | Z | 2 | szt. | 0 | 0 | szt. | 6 |  | 0 | 0
5.2.1.1/4-7 | =10HHL23AA151 =10HHL24AA151 | wał sterujący 35/Hy-Ao | control shaft 35/Hy-Ao | MAR | MAR | 04.100.1061 | MAR | 04.100.1061 |  | Z | 2 | szt. | 0 | 0 | szt. | 6 |  | 0 | 0
5.2.1.2/4-7; 4-8 | =10HHL23AA151 =10HHL24AA151 | obudowa łożyska 35/Hy | bearing housing 35/Hy | MAR | MAR | 04.100.1065 | MAR | 04.100.1065 |  | Z | 2 | szt. | 0 | 0 | szt. | 6 |  | 0 | 0
5.2.1.2.1/4-8 | =10HHL23AA151 =10HHL24AA151 | tuleja łożyskowa typu DU 3540 DU | DU bearing bush 3540 DU | MAR | MAR | 95.032.1570 | GGB | 95.032.1570 |  | Z | 2 | szt. | 0 | 0 | szt. | 6 |  | 0 | 0
5.2.1.3/4-7; 4-9 | =10HHL23AA151 =10HHL24AA151 | łożysko UNI 2-35-A-DU | universal bearing 2-35-A-DU | MAR | MAR | 95.034.0025 | GGB | 95.034.0025 |  | Z | 2 | szt. | 0 | 0 | szt. | 3 |  | 0 | 0 | maks. 200°C | max. 200 °C
5.2.1.4/4-9 | =10HHL23AA151 =10HHL24AA151 | pierścień pośredni 35 | baffle ring 35 | MAR | MAR | 04.102.6697 | MAR | 04.102.6697 |  | Z | 4 | szt. | 0 | 0 | szt. | 3 |  | 0 | 0
5.2.1.5/4-9 | =10HHL23AA151 =10HHL24AA151 | pierścień zabezpieczający A35x1,5 | retaining ring A35 x 1.5 | MAR | MAR | 95.013.0128 | MAR | 95.013.0128 | DIN471 | Z | 4 | szt. | 0 | 0 | szt. | 3 |  | 0 | 0
5.2.1.6/4-7 | =10HHL23AA151 =10HHL24AA151 | płytka mocująca 50/9 | retaining washer 50/9 | MAR | MAR | 04.102.6711 | MAR | 04.102.6711 |  | Z | 2 | szt. | 0 | 0 | szt. | 3 |  | 0 | 0
5.2.1.7/4-7; 4-8 | =10HHL23AA151 =10HHL24AA151 | podkładka zabezpieczająca VS 8 | locking washer VS 8 | MAR | MAR | 95.015.0455 | Schnorr | 422660 |  | Z | 6 | szt. | 0 | 0 | szt. | 3 |  | 0 | 0
5.2.1.8/4-7; 4-8 | =10HHL23AA151 =10HHL24AA151 | wkręt z łbem walcowym M8x16 | cheese head screw M8 x 16 | MAR | MAR | 95.002.0179 | MAR | 95.002.0179 | ISO4762 | Z | 6 | szt. | 0 | 0 | szt. | 3 |  | 0 | 0
5.2.1.9/4-8 | =10HHL23AA151 =10HHL24AA151 | uszczelnienie drążka 35x45x7 | piston rod seal 35 x 45 x 7 | MAR | MAR | 95.000.0368 | HP-Dichtungen | 95.000.0368 |  | Z | 2 | szt. | 0 | 0 | szt. | 3 |  | 0 | 0 | od -20°C do -220°C | -20 °C to -220 °C
5.2.1.10/4-8 | =10HHL23AA151 =10HHL24AA151 | pierścień uszczelniający w kształcie V, V-35A | sealing ring, type: V-ring V-35A | MAR | MAR | 95.030.5567 | MAR | 95.030.5567 |  | Z | 2 | szt. | 0 | 0 | szt. | 3 |  | 0 | 0
5.2.1.11/4-8 | =10HHL23AA151 =10HHL24AA151 | podkładka maskująca 35 | cover plate 35 | MAR | MAR | 04.100.1070 | MAR | 04.100.1070 |  | Z | 4 | szt. | 0 | 0 | szt. | 3 |  | 0 | 0
5.2.1.12/4-8 | =10HHL23AA151 =10HHL24AA151 | podkładka zabezpieczająca VS 6 | locking washer VS 6 | MAR | MAR | 95.015.0454 | Schnorr | 417860 |  | Z | 8 | szt. | 0 | 0 | szt. | 3 |  | 0 | 0
5.2.1.13/4-8 | =10HHL23AA151 =10HHL24AA151 | wkręt z łbem walcowym M6x12 | cheese head screw M6 x 12 | MAR | MAR | 95.002.0167 | MAR | 95.002.0167 | ISO4762 | Z | 8 | szt. | 0 | 0 | szt. | 3 |  | 0 | 0
5.2.2/4-33 | =10HHL23AA151 =10HHL24AA151 | dźwignia włączająca do układu regulacji powietrza pierwotnego 200/35 | UFA control system actuating lever 200/35 | MAR | MAR | 04.100.1080L | MAR | 04.100.1080L |  | Z | 2 | szt. | 0 | 0 | szt. | 6 |  | 0 | 0
5.2.2.1/4-33 | =10HHL23AA151 =10HHL24AA151 | sworzeń do zawieszenia siłownika 20-55 | cylinder attachment pin 20-55 | MAR | MAR | 04.102.7867 | MAR | 04.102.7867 |  | Z | 2 | szt. | 0 | 0 | szt. | 6 |  | 0 | 0
5.2.3/4-33 | =10HHL23AA151 =10HHL24AA151 | tabliczka ze wskazaniem 60° 0-100 | display scale 60° 0-100 | MAR | MAR | 04.100.1180 | MAR | 04.100.1180 |  | Z | 2 | szt. | 0 | 0 | szt. | 6 |  | 0 | 0
5.2.4/4-33 | =10HHL23AA151 =10HHL24AA151 | wkręt z łbem walcowym M10x25 | cheese head screw M10 x 25 | MAR | MAR | 95.002.0194 | MAR | 95.002.0194 | ISO4762 | Z | 8 | szt. | 0 | 0 | szt. | 3 |  | 0 | 0
5.2.5/4-33 | =10HHL23AA151 =10HHL24AA151 | wkręt z łbem walcowym M10x30 | cheese head screw M10 x 30 | MAR | MAR | 95.002.0195 | MAR | 95.002.0195 | ISO4762 | Z | 4 | szt. | 0 | 0 | szt. | 3 |  | 0 | 0
5.2.6/4-33 | =10HHL23AA151 =10HHL24AA151 | klapa regulacyjna powietrza pierwotnego 400/30 | UFA control damper 400/30 | MAR | MAR | 04.102.2978 | MAR | 04.102.2978 |  | Z | 2 | szt. | 0 | 0 | szt. | 6 |  | 0 | 0
5.2.7/4-33 | =10HHL23AA151 =10HHL24AA151 | podkładka zabezpieczająca VS 10 | locking washer VS 10 | MAR | MAR | 95.015.0456 | Schnorr | 424860 |  | Z | 12 | szt. | 0 | 0 | szt. | 3 |  | 0 | 0
5.3/4-32 | =10HHL23AA151 =10HHL24AA151 | hydraulika jednostka regulacji powietrza pierwotnego | hydraulic UFA control unit | MAR | MAR | 04.100.1092L | MAR | 04.100.1092L |  | Z | 2 | szt. | 0 | 0 | szt. | 6 |  | 0 | 0
5.4/4-32 | =10HHL23AA151 =10HHL24AA151 | obudowa zabezpieczająca do układu regulacji powietrza pierwotnego | UFA control system protective housing | MAR | MAR | 04.100.1175L | MAR | 04.100.1175L |  | Z | 2 | szt. | 0 | 0 | szt. | 6 |  | 0 | 0
5.5/4-32 | =10HHL23AA151 =10HHL24AA151 | smarownica Simalube 30ml | Simalube lubricator, 30 ml | MAR | MAR | 95.000.0160 | Grützner | SL02 | SL02/DIN51502 | Sz | 2 | szt. | 4 | 6 | szt. | 3 | 142.56 | 570.24 | 855.36 | okres smarowania 12 miesięcy | dispensing time: 12 months
6/4-35; 4-36 | =10HHL21AA151 | jednostka regulacji układu regulacji powietrza pierwotnego 340/Hy-Ao - lewa | UFA control unit 340/Hy-Ao - left | MAR | MAR | 04.100.1007L | MAR | 04.100.1007L |  | Z | 1 | szt. | 0 | 0 | szt. | 8 |  | 0 | 0 | tor rusztu 2 - strefa 1 | grate run 2, zone 1
6.1.1/4-37 | =10HHL21AA151 | tuleja łożyskowa typu DU 3530 DU | DU bearing bush 3530 DU | MAR | MAR | 95.032.1569 | GGB | 95.032.1569 |  | Z | 2 | szt. | 0 | 0 | szt. | 6 |  | 0 | 0 | ramię nośne/obudowa układu regulacji powietrza pierwotnego | support arm/UFA control system housing
6.1.2/4-37 | =10HHL21AA151 | zamocowanie siłownika 35 | cylinder attachment 35 | MAR | MAR | 04.102.6306 | MAR | 04.102.6306 |  | Z | 1 | szt. | 0 | 0 | szt. | 6 |  | 0 | 0 | bezobsługowe | maintenance-free
6.1.3/4-37 | =10HHL21AA151 | rama przepony 340-420/420 | orifice plate frame 340-420/420 | MAR | MAR | 04.100.2621 | MAR | 04.100.2621 | 4752 | Z | 1 | szt. | 0 | 0 | szt. | 6 |  | 0 | 0
6.1.4/4-37 | =10HHL21AA151 | wkręt z łbem stożkowym płaskim M12x30 | countersunk-head screw M12 x 30 | MAR | MAR | 95.002.1358 | MAR | 95.002.1358 | ISO10642 | Z | 4 | szt. | 0 | 0 | szt. | 3 |  | 0 | 0
6.1.5/4-37 | =10HHL21AA151 | unieruchomienie przepony | orifice plate attachment | MAR | MAR | 04.100.1126 | MAR | 04.100.1126 |  | Z | 1 | szt. | 0 | 0 | szt. | 3 |  | 0 | 0
6.2/4-38 | =10HHL21AA151 | napęd układu regulacji powietrza pierwotnego 340/Hy-Ao | UFA control drive 340/Hy-Ao | MAR | MAR | 04.100.1031L | MAR | 04.100.1031L |  | Z | 1 | szt. | 0 | 0 | szt. | 6 |  | 0 | 0
6.2.1/4-39 | =10HHL21AA151 | jednostka łożyska 35/Hy-Ao | bearing unit 35/Hy-Ao | MAR | MAR | 04.100.1058L | MAR | 04.100.1058L |  | Z | 1 | szt. | 0 | 0 | szt. | 6 |  | 0 | 0
6.2.1.1/4-7 | =10HHL21AA151 | wał sterujący 35/Hy-Ao | control shaft 35/Hy-Ao | MAR | MAR | 04.100.1061 | MAR | 04.100.1061 |  | Z | 1 | szt. | 0 | 0 | szt. | 6 |  | 0 | 0
6.2.1.2/4-7; 4-8 | =10HHL21AA151 | obudowa łożyska 35/Hy | bearing housing 35/Hy | MAR | MAR | 04.100.1065 | MAR | 04.100.1065 |  | Z | 1 | szt. | 0 | 0 | szt. | 6 |  | 0 | 0
6.2.1.2.1/4-8 | =10HHL21AA151 | tuleja łożyskowa typu DU 3540 DU | DU bearing bush 3540 DU | MAR | MAR | 95.032.1570 | GGB | 95.032.1570 |  | Z | 1 | szt. | 0 | 0 | szt. | 6 |  | 0 | 0
6.2.1.3/4-7; 4-9 | =10HHL21AA151 | łożysko UNI 2-35-A-DU | universal bearing 2-35-A-DU | MAR | MAR | 95.034.0025 | GGB | 95.034.0025 |  | Z | 1 | szt. | 0 | 0 | szt. | 6 |  | 0 | 0 | maks. 200°C | max. 200 °C
6.2.1.4/4-9 | =10HHL21AA151 | pierścień pośredni 35 | baffle ring 35 | MAR | MAR | 04.102.6697 | MAR | 04.102.6697 |  | Z | 2 | szt. | 0 | 0 | szt. | 3 |  | 0 | 0
6.2.1.5/4-9 | =10HHL21AA151 | pierścień zabezpieczający A35x1,5 | retaining ring A35 x 1.5 | MAR | MAR | 95.013.0128 | MAR | 95.013.0128 | DIN471 | Z | 2 | szt. | 0 | 0 | szt. | 3 |  | 0 | 0
6.2.1.6/4-7 | =10HHL21AA151 | płytka mocująca 50/9 | retaining washer 50/9 | MAR | MAR | 04.102.6711 | MAR | 04.102.6711 |  | Z | 1 | szt. | 0 | 0 | szt. | 3 |  | 0 | 0
6.2.1.7/4-7; 4-8 | =10HHL21AA151 | podkładka zabezpieczająca VS 8 | locking washer VS 8 | MAR | MAR | 95.015.0455 | Schnorr | 422660 |  | Z | 3 | szt. | 0 | 0 | szt. | 3 |  | 0 | 0
6.2.1.8/4-7; 4-8 | =10HHL21AA151 | wkręt z łbem walcowym M8x16 | cheese head screw M8 x 16 | MAR | MAR | 95.002.0179 | MAR | 95.002.0179 | ISO4762 | Z | 3 | szt. | 0 | 0 | szt. | 3 |  | 0 | 0
6.2.1.9/4-8 | =10HHL21AA151 | uszczelnienie drążka 35x45x7 | piston rod seal 35 x 45 x 7 | MAR | MAR | 95.000.0368 | HP-Dichtungen | 95.000.0368 |  | Z | 1 | szt. | 0 | 0 | szt. | 3 |  | 0 | 0 | od -20°C do -220°C | -20 °C to -220 °C
6.2.1.10/4-8 | =10HHL21AA151 | pierścień uszczelniający w kształcie V, V-35A | sealing ring, type: V-ring V-35A | MAR | MAR | 95.030.5567 | MAR | 95.030.5567 |  | Z | 1 | szt. | 0 | 0 | szt. | 3 |  | 0 | 0
6.2.1.11/4-8 | =10HHL21AA151 | podkładka maskująca 35 | cover plate 35 | MAR | MAR | 04.100.1070 | MAR | 04.100.1070 |  | Z | 2 | szt. | 0 | 0 | szt. | 3 |  | 0 | 0
6.2.1.12/4-8 | =10HHL21AA151 | podkładka zabezpieczająca VS 6 | locking washer VS 6 | MAR | MAR | 95.015.0454 | Schnorr | 417860 |  | Z | 4 | szt. | 0 | 0 | szt. | 3 |  | 0 | 0
6.2.1.13/4-8 | =10HHL21AA151 | wkręt z łbem walcowym M6x12 | cheese head screw M6 x 12 | MAR | MAR | 95.002.0167 | MAR | 95.002.0167 | ISO4762 | Z | 4 | szt. | 0 | 0 | szt. | 3 |  | 0 | 0
6.2.2/4-39 | =10HHL21AA151 | dźwignia włączająca do układu regulacji powietrza pierwotnego 200/35 | UFA control system actuating lever 200/35 | MAR | MAR | 04.100.1080L | MAR | 04.100.1080L |  | Z | 1 | szt. | 0 | 0 | szt. | 6 |  | 0 | 0
6.2.2.1/4-39 | =10HHL21AA151 | sworzeń do zawieszenia siłownika 20-55 | cylinder attachment pin 20-55 | MAR | MAR | 04.102.7867 | MAR | 04.102.7867 |  | Z | 1 | szt. | 0 | 0 | szt. | 6 |  | 0 | 0
6.2.3/4-39 | =10HHL21AA151 | tabliczka ze wskazaniem 60° 0-100 | display scale 60° 0-100 | MAR | MAR | 04.100.1180 | MAR | 04.100.1180 |  | Z | 1 | szt. | 0 | 0 | szt. | 6 |  | 0 | 0
6.2.4/4-39 | =10HHL21AA151 | wkręt z łbem walcowym M10x25 | cheese head screw M10 x 25 | MAR | MAR | 95.002.0194 | MAR | 95.002.0194 | ISO4762 | Z | 4 | szt. | 0 | 0 | szt. | 3 |  | 0 | 0
6.2.5/4-39 | =10HHL21AA151 | wkręt z łbem walcowym M10x30 | cheese head screw M10 x 30 | MAR | MAR | 95.002.0195 | MAR | 95.002.0195 | ISO4762 | Z | 2 | szt. | 0 | 0 | szt. | 3 |  | 0 | 0
6.2.6/4-39 | =10HHL21AA151 | klapa regulacyjna powietrza pierwotnego 340/30 | UFA control damper 340/30 | MAR | MAR | 04.102.2979 | MAR | 04.102.2979 |  | Z | 1 | szt. | 0 | 0 | szt. | 6 |  | 0 | 0
6.2.7/4-39 | =10HHL21AA151 | podkładka zabezpieczająca VS 10 | locking washer VS 10 | MAR | MAR | 95.015.0456 | Schnorr | 424860 |  | Z | 6 | szt. | 0 | 0 | szt. | 6 |  | 0 | 0
6.3/4-38 | =10HHL21AA151 | hydraulika jednostka regulacji powietrza pierwotnego | hydraulic UFA control unit | MAR | MAR | 04.100.1092L | MAR | 04.100.1092L |  | Z | 1 | szt. | 0 | 0 | szt. | 6 |  | 0 | 0
6.4/4-38 | =10HHL21AA151 | obudowa zabezpieczająca do układu regulacji powietrza pierwotnego | UFA control system protective housing | MAR | MAR | 04.100.1175L | MAR | 04.100.1175L |  | Z | 1 | szt. | 0 | 0 | szt. | 6 |  | 0 | 0
6.5/4-38 | =10HHL21AA151 | smarownica Simalube 30ml | Simalube lubricator, 30 ml | MAR | MAR | 95.000.0160 | Grützner | SL02 | SL02/DIN51502 | Sz | 1 | szt. | 2 | 3 | szt. | 3 |  | 0 | 0 | okres smarowania 12 miesięcy | dispensing time: 12 months
7/4-36; 4-37 | =10HHL22AA151 | standardowa przepona S 1201-B, kompletna | standard orifice plate S 1201-B, complete | MAR | MAR | 04.100.3823 | MAR | 04.100.3823 |  | Z | 1 | szt. | 0 | 0 | szt. | 6 |  | 0 | 0 | tor rusztu 2 - strefa 2 | grate run 2, zone 2
8/4-36; 4-38 | =10HHL12AA151 | standardowa przepona S 1201-A, kompletna | standard orifice plate S 1201-A, complete | MAR | MAR | 04.100.3824 | MAR | 04.100.3824 |  | Z | 1 | szt. | 0 | 0 | szt. | 6 |  | 0 | 0 | tor rusztu 1 - strefa 2 | grate run 1, zone 2
9/4-36; 4-39 | =10HHL11AA151 | standardowa przepona S 300-A, kompletna | standard orifice plate S 300-A, complete | MAR | MAR | 04.100.3732 | MAR | 04.100.3732 |  | Z | 1 | szt. | 0 | 0 | szt. | 6 |  | 0 | 0 | tor rusztu 1 - strefa 1 | grate run 1, zone 1
10/4-36; 4-40 | =10HHL21AA151 | standardowa przepona S 300-B, kompletna | standard orifice plate S 300-B, complete | MAR | MAR | 04.100.3731 | MAR | 04.100.3731 |  | Z | 1 | szt. | 0 | 0 | szt. | 6 |  | 0 | 0 | tor rusztu 2 - strefa 1 | grate run 2, zone 1
11/4-36; 4-41 | =10HHL14AA151 | standardowa przepona S 401-A, kompletna | standard orifice plate S 401-A, complete | MAR | MAR | 04.100.3744 | MAR | 04.100.3744 |  | Z | 1 | szt. | 0 | 0 | szt. | 6 |  | 0 | 0 | tor rusztu 1 - strefa 4 | grate run 1, zone 4
12/4-36; 4-42 | =10HHL24AA151 | standardowa przepona S 401-B, kompletna | standard orifice plate S 401-B, complete | MAR | MAR | 04.100.3743 | MAR | 04.100.3743 |  | Z | 1 | szt. | 0 | 0 | szt. | 6 |  | 0 | 0 | tor rusztu 2 - strefa 4 | grate run 2, zone 4
13/4-36; 4-43 | =10HHL13AA151 | standardowa przepona S 801-A, kompletna | standard orifice plate S 801-A, complete | MAR | MAR | 04.100.3785 | MAR | 04.100.3785 |  | Z | 1 | szt. | 0 | 0 | szt. | 6 |  | 0 | 0 | tor rusztu 1 - strefa 3 | grate run 1, zone 3
14/4-36; 4-44 | =10HHL23AA151 | standardowa przepona S 801-B, kompletna | standard orifice plate S 801-B, complete | MAR | MAR | 04.100.3784 | MAR | 04.100.3784 |  | Z | 1 | szt. | 0 | 0 | szt. | 6 |  | 0 | 0 | tor rusztu 2 - strefa 3 | grate run 2, zone 3
|  | układ pneumatyczny | pneumatic system | [14 empty] | 0 | 0
1/5-1 | =10HHX09AA253 | regulator filtra | filter/regulator | MAR | MAR | 05.400.6011 | Airtec | FRX-12-10-5-3321 | FRX-12 | Z | 1 | szt. | 1 | 1 | szt. | 6 | 908.24 | 908.24 | 908.24
2/5-1 | =10HHX09AA252 | zawór kulowy | ball valve | MAR | MAR | 05.400.6578 | Airtec | KX-12-00-0-0001 | KX-12 | Z | 1 | szt. | 1 | 1 | szt. | 6 | 331.83 | 331.83 | 331.83
3/5-1 | =10HHX09CP101 | wyłącznik ciśnieniowy | pressure switch | MAR | MAR | 05.400.6872 | Airtec | PE-14-01-40 | PE-14 | Z | 1 | szt. | 1 | 1 | szt. | 6 | 393.08 | 393.08 | 393.08
4.1/5-3 | =10HDB16AA051 =10HDB26AA051 | wąż metalowy, dł. 800 | flexible metal hose, 800 long | MAR | MAR | 05.400.5243 | Hansa-Flex | SI106 x 800 AFL | SI106 x 800 AFL | Z | 4 | szt. | 1 | 1 | szt. | 6 | 62.33 | 62.33 | 62.33 | do szybów z klapą zsuwni pod lejem przesypu podawania odpadów lewa strona / prawa strona (po 2x) | for duct sections with ash flap below feeder siftings hopper left/right (2 each)
4.2/5-3 | =10HDB10AA051 =10HDB20AA051 | wąż metalowy, dł. 600 | flexible metal hose, 600 long | MAR | MAR | 05.400.5236 | Hansa-Flex | SI106 x 600 AFL | SI106 x 600 AFL | Z | 4 | szt. | 2 | 2 | szt. | 6 | 54.09 | 108.18 | 108.18 | do klap powietrza zdmuchującego 210-540/90° lewa strona / prawa strona (po 2x) | for air admission flaps 210-540/90° left/right (2 each)
4.3/5-4 | =10HDB11-15AA051 =10HDB21-25AA051 | wąż metalowy, dł. 600 | flexible metal hose, 600 long | MAR | MAR | 05.400.5236 | Hansa-Flex | SI106 x 600 AFL | SI106 x 600 AFL | Z | 20 | szt. | 0 | 0 | szt. | 6 |  | 0 | 0 | do szybów z klapą zsuwni stref 1-5 lewa strona / prawa strona (po 2x) | for air duct sections with ash flap, zones 1-5 left/right (2 each)
4.4/5-4 | =10HDB10 =10HDB20 | wąż metalowy, dł. 1100 | flexible metal hose, 1100 long | MAR | MAR | 05.400.5238 | Hansa-Flex | SI106 x 1100 AFL | SI106 x 1100 AFL | Z | 4 | szt. | 1 | 1 | szt. | 6 | 74.35 | 74.35 | 74.35 | wąż łączący do podwójnego bloku | connecting hose for double block
5/5-1 | =10HDB | terminal zaworu elektromagnetycznego RE-19 | solenoid valve terminal RE-19 | MAR | MAR | 05.400.6824 | Airtec | RE-19/18-M-1 | RE-19/18-M-1 | Z | 1 | szt. | 0 | 0 | szt. | 6 | 5729.7 | 0 | 0 | wraz z 9 zaworami KF-10 | incl. 9 valves KF-10
5.1/5-1 | =10HDB10AA061 =10HDB11AA062 =10HDB14AA063 =10HDB20AA061 =10HDB21AA062 =10HDB24AA063 =10GHG15AA151 =10HDA17AA051 | zawór 5/2-drogowy KF-10 | 5/2 way valve KF-10 | MAR | MAR | 05.400.6819 | Airtec | KF-10-510-HN | KF-10-510-HN | Z | 9 | szt. | 2 | 2 | szt. | 6 | 493.84 | 987.68 | 987.68 | po 1x do klap powietrza zdmuchującego i szybów z klapą zsuwni po 1x do odżużlacza i odsysania oparów 1x nieobłożony jako rezerwa | 1 each for air admission flaps and duct sections with ash flap 1 each for discharger and vapour extraction system 1 unassigned as backup valve
|  | drzwi wzierne | observation ports | [14 empty] | 0 | 0
1/6-2; 6-3 | =10HBB31AB001 =10HBB33AB001 | drzwi wzierne 200x200 mm z wziernikiem, kompletne | observation port 200 x 200 mm with protective glass, complete | MAR | MAR | 05.000.2523Z | MAR | 05.000.2523Z | 200x200 | Z | 2 | szt. | 0 | 0 | szt. | 10 | 0 | 0 | 0 | 1x ściana tylna, lewa (drzwi) 1x ściana tylna, prawa | 1 port on left rear wall (door) 1 port on right rear wall
1.1/6-4 | =10HBB31AB001 =10HBB33AB001 | szkło kwarcowe Vitreosil | Vitreosil quartz glass pane | MAR | MAR | 05.000.2815 | MAR | 05.000.2815 | max. 1.050°C | Z | 2 | szt. | 1 | 1 | szt. | 6 | 5145.84 | 5145.84 | 5145.84
1.2/6-4 | =10HBB31AB001 =10HBB33AB001 | bezpieczne szkło jednowarstwowe (ESG) | toughened safety glass | MAR | MAR | 05.000.2816 | MAR | 05.000.2816 |  | Z | 2 | szt. | 1 | 1 | szt. | 6 | 267.6 | 267.6 | 267.6
1.3/6-4 | =10HBB31AB001 =10HBB33AB001 | uszczelnienie do szkła Vitreosil | seal for Vitreosil glass pane | MAR | MAR | 05.000.2817 | MAR | 05.000.2817 | max. 1.000°C | Z | 4 | szt. | 2 | 2 | szt. | 6 | 68.74 | 137.48 | 137.48
1.4/6-4 | =10HBB31AB001 =10HBB33AB001 | uszczelnienie do ramy do wdmuchiwania powietrza | seal for air injection frame | MAR | MAR | 05.000.2819 | MAR | 05.000.2819 | max. 1.000°C | Z | 2 | szt. | 1 | 1 | szt. | 6 | 158.7 | 158.7 | 158.7
1.5/6-4 | =10HBB31AB001 =10HBB33AB001 | uszczelnienie do ramy do wdmuchiwania powietrza | seal for air injection frame | MAR | MAR | 05.000.2818 | MAR | 05.000.2818 | max. 1.000°C | Z | 2 | szt. | 1 | 1 | szt. | 6 | 158.7 | 158.7 | 158.7
1.6/6-4 | =10HBB31AB001 =10HBB33AB001 | pierścień uszczelniający, twardy, forma A | sealing ring, hard, A shape | MAR | MAR | 95.013.0546 | MAR | 95.013.0546 | Form ADIN7603 | Z | 16 | szt. | 8 | 8 | szt. | 6 | 158.39 | 1267.12 | 1267.12
1.7/6-4 | =10HBB31AB001 =10HBB33AB001 | taśma tkana DELVOSIL X 607 | DELVOSIL fabric tape X 607 | MAR | MAR | 94.030.2340 | Risius | 94.030.2340 | max. 1.050°C | Z | 2 | szt. | 1 | 1 | szt. | 3 | 40.01 | 40.01 | 40.01
1.8/6-2; 6-5 | =10HHW31AA251 | przyłącze powietrza zaporowego do drzwi wziernych 200x200 | sealing air connection for observation port 200 x 200 | MAR | MAR | 05.500.4013 | MAR | 05.500.4013 |  | Z | 1 | szt. | 0 | 0 | szt. | 6 |  | 0 | 0
1.8.1/6-5 | =10HHW31AA251 | zawór kulowy 2/2-drogowy | 2/2 way ball valve | MAR | MAR | 11.700.0175 | RÖTELMANN | 101535 | max. 250°C | Z | 1 | szt. | 0 | 0 | szt. | 4 |  | 0 | 0
1.8.2/6-5 | =10HHW31AA251 | wąż Flexafit, typ SG2M | Flexafit hose, type SG2M | MAR | MAR | 94.000.2003 | Matzen u.Timm | 94.000.2003 | Typ SG2M | Z | 1 | szt. | 0 | 0 | szt. | 4 |  | 0 | 0
1.8.3/6-5 | =10HHW31AA251 | opaska z gwintem ślimakowym | worm drive hose clip | MAR | MAR | 95.033.0004 | Norma | 95.033.0004 | Torro 16-27/9-DIN3017 | Z | 2 | szt. | 0 | 0 | szt. | 4 |  | 0 | 0
1.9/6-2; 6-6 | =10HHW33AA251 | przyłącze powietrza zaporowego do drzwi wziernych 200x200 przy wzierniku włazu | sealing air connection for observation port 200 x 200 on access door observation port | MAR | MAR | 05.500.4007 | MAR | 05.500.4007 |  | Z | 1 | szt. | 0 | 0 | szt. | 6 |  | 0 | 0 | przy wzierniku włazu | on access door observation port
1.9.1/6-6 | =10HHW33AA251 | zawór kulowy 2/2-drogowy DN20 | 2/2 way ball valve DN 20 | MAR | MAR | 11.700.0175 | Rötelmann | 101535 | max. 250°C | Z | 1 | szt. | 0 | 0 | szt. | 4 |  | 0 | 0
1.9.2/6-6 | =10HHW33AA251 | wąż Flexafit, typ SG2M | Flexafit hose, type SG2M | MAR | MAR | 94.000.2003 | Matzen und Timm | 02A-AU 000 | Typ SG2M | Z | 1 | szt. | 0 | 0 | szt. | 4 |  | 0 | 0
1.9.3/6-6 | =10HHW33AA251 | opaska z gwintem ślimakowym Torro 16-27/9 | TORRO worm drive hose clip 16-27/9 | MAR | MAR | 95.033.0004 | Norma | 16-27/9 | Torro 16-27/9/DIN3017 | Z | 2 | szt. | 0 | 0 | szt. | 4 |  | 0 | 0
2/6-7; 6-8 | =10HBB11-13AB001 =10HBB21-23AB001 | drzwi wzierne 150x150 mm, kompletne | observation port 150 x 150 mm, complete | MAR | MAR | 05.000.2524Z | MAR | 05.000.2524Z | 150x150 | Z | 6 | szt. | 0 | 0 | szt. | 10 |  | 0 | 0 | 3x ściana boczna, lewa 3x ściana boczna, prawa | 3 ports on left side wall 3 ports on right side wall
2.1/6-9; 6-10 | =10HBB11-13AB001 =10HBB21-23AB001 | szyba ze szkła kwarcowego | quartz glass pane | MAR | MAR | 05.000.2811 | K+S Feuerungsarmaturen GmbH | 05.000.2811 | max. 1.100°C | Z | 6 | szt. | 2 | 2 | szt. | 6 | 2572.96 | 5145.92 | 5145.92
2.2/6-9; 6-10 | =10HBB11-13AB001 =10HBB21-23AB001 | bezpieczne szkło jednowarstwowe (ESG) | toughened safety glass | MAR | MAR | 05.000.2812 | K+S Feuerungsarmaturen GmbH | 05.000.2812 |  | Z | 6 | szt. | 2 | 2 | szt. | 6 | 247.73 | 495.46 | 495.46
2.3/6-10 | =10HBB11-13AB001 =10HBB21-23AB001 | uszczelnienie do ramy do wdmuchiwania powietrza | seal for air injection frame | MAR | MAR | 05.000.2824 | MAR | 05.000.2824 | max. 1.000°C | Z | 6 | szt. | 2 | 2 | szt. | 6 | 158.73 | 317.46 | 317.46
2.4/6-10 | =10HBB11-13AB001 =10HBB21-23AB001 | taśma tkana DELVOSIL X 607 | DELVOSIL fabric tape X 607 | MAR | MAR | 94.030.2340 | Risius |  | max. 1.050°C | Z | 6 | szt. | 2 | 2 | szt. | 3 | 40.01 | 80.02 | 80.02
2.5/6-11 | =10HWA11-13AA252 =10HWA21-23AA252 | przyłącze płukania do drzwi wziernych 150x150 | purge air connection for observation port 150 x 150 | MAR | MAR | 05.500.4009Z | MAR | 05.500.4009Z |  | Z | 6 | szt. | 0 | 0 | szt. | 6 |  | 0 | 0
2.5.1/6-11 | =10HWA11-13AA252 =10HWA21-23AA252 | 3/2-drogowy zawór z dźwignią ręczną R½", typ HF 12310 | 3/2 way hand lever valve, R½", type HF 12310 | MAR | MAR | 95.021.0360 | airtec | HF 12310 |  | Z | 6 | szt. | 0 | 0 | szt. | 4 |  | 0 | 0
2.6/6-11 | =10HHW11-13AA251 =10HHW21-23AA251 | przyłącze powietrza zaporowego do drzwi wziernych 150x150 | sealing air connection for observation port 150 x 150 | MAR | MAR | 05.500.4011 | MAR | 05.500.4011 |  | Z | 6 | szt. | 0 | 0 | szt. | 6 |  | 0 | 0
2.6.1/6-11 | =10HHW11-13AA251 =10HHW21-23AA251 | zawór kulowy 2/2-drogowy DN20 | 2/2 way ball valve DN 20 | MAR | MAR | 11.700.0175 | Rötelmann | 101535 | max. 250°C | Z | 6 | szt. | 0 | 0 | szt. | 4 |  | 0 | 0
2.6.2/6-11 | =10HHW11-13AA251 =10HHW21-23AA251 | wąż Flexafit, typ SG2M | Flexafit hose, type SG2M | MAR | MAR | 94.000.2003 | Matzen und Timm | 02A-AU 000 | Typ SG2M | Z | 6 | szt. | 0 | 0 | szt. | 4 |  | 0 | 0
2.6.3/6-11 | =10HHW11-13AA251 =10HHW21-23AA251 | opaska z gwintem ślimakowym Torro 16-27/9 | TORRO worm drive hose clip 16-27/9 | MAR | MAR | 95.033.0004 | Norma | 16-27/9 | Torro 16-27/9/DIN3017 | Z | 12 | szt. | 0 | 0 | szt. | 4 |  | 0 | 0
3/6-12; 6-13 | =10HBB32AB001 | drzwi wzierne do kamery TV z szybą ochronną, kompletne (FORMAT 16:9) | observation port for TV camera with protective glass, complete, (16:9 aspect ratio) | MAR | MAR | 05.000.5131 | MAR | 05.000.5131 | 200x200_FS_16-9 | Z | 1 | szt. | 0 | 0 | szt. | 10 |  | 0 | 0 | 1x ściana tylna środkowa | 1 x rear wall, centre
3.1/6-14 | =10HBB32AB001 | rama nośna, kompletna | supporting structure, complete | MAR | MAR | 05.000.2843 | MAR | 05.000.2843 |  | Z | 1 | szt. | 0 | 0 | szt. | 8 |  | 0 | 0
3.1.1/6-15 | =10HBB32AB001 | dźwignia regulacyjna | adjusting lever | MAR | MAR | 05.000.2848 | MAR | 05.000.2848 |  | Z | 1 | szt. | 0 | 0 | szt. | 6 |  | 0 | 0
3.1.2/6-16 | =10HBB32AB001 | uszczelnienie NEFALIT | NEFALIT seal | MAR | MAR | 05.000.2839 | MAR | 05.000.2839 |  | Z | 1 | szt. | 1 | 1 | szt. | 3 | 164.3 | 164.3 | 164.3
3.1.2.1/6-15 | =10HBB32AB001 | wkręt z łbem walcowym M8x16 | cheese head screw M8 x 16 | MAR | MAR | 95.001.0531 | MAR | 95.001.0531 | DIN6912 | Z | 4 | szt. | 0 | 0 | szt. | 3 |  | 0 | 0
3.1.2.2/6-15 | =10HBB32AB001 | podkładka zabezpieczająca VS 8 | locking washer VS 8 | MAR | MAR | 95.015.0455 | Schnorr | 422660 | VS 8 | Z | 4 | szt. | 0 | 0 | szt. | 3 |  | 0 | 0
3.2/6-14 | =10HBB32AB001 | drzwi wzierne z ramą | frame - observation port | MAR | MAR | 05.000.2837 | MAR | 05.000.2837 |  | Z | 1 | szt. | 0 | 0 | szt. | 8 |  | 0 | 0
3.3/6-14 | =10HBB32AB001 | uszczelnienie NEFALIT | NEFALIT seal | MAR | MAR | 05.000.2838 | MAR | 05.000.2838 |  | Z | 1 | szt. | 1 | 1 | szt. | 3 | 159.06 | 159.06 | 159.06
3.4/6-14 | =10HBB32AB001 | rama wymienna, kompletna | shuttle frame, complete | MAR | MAR | 05.000.2830 | MAR | 05.000.2830 |  | Z | 1 | szt. | 0 | 0 | szt. | 8 |  | 0 | 0
3.4.1/6-16 | =10HBB32AB001 | szkło kwarcowe Vitreosil | Vitreosil quartz glass pane | MAR | MAR | 05.000.2832 | MAR | 05.000.2832 | max. 1.050°C | Z | 1 | szt. | 1 | 1 | szt. | 6 | 6187.68 | 6187.68 | 6187.68
3.4.2/6-16 | =10HBB32AB001 | uszczelnienie NEFALIT | NEFALIT seal | MAR | MAR | 05.000.2827 | MAR | 05.000.2827 |  | Z | 2 | szt. | 0 | 0 | szt. | 3 |  | 0 | 0
3.4.3/6-16 | =10HBB32AB001 | wkręt z łbem stożkowym płaskim M6x12 | countersunk-head screw M6 x 12 | MAR | MAR | 95.001.1325 | MAR | 95.001.1325 | ISO10642 | Z | 20 | szt. | 0 | 0 | szt. | 3 |  | 0 | 0
3.5/6-14 | =10HBB32AB001 | płyta dociskowa, kompletna | ram front plate, complete | MAR | MAR | 05.000.2833 | MAR | 05.000.2833 |  | Z | 1 | szt. | 0 | 0 | szt. | 6 |  | 0 | 0
3.5.1/6-17 | =10HBB32AB001 | bezpieczne szkło jednowarstwowe (ESG) | toughened safety glass | MAR | MAR | 05.000.2828 | MAR | 05.000.2828 |  | Z | 1 | szt. | 1 | 1 | szt. | 6 | 832.9 | 832.9 | 832.9
3.5.2/6-17 | =10HBB32AB001 | śruba z łbem sześciokątnym M8x25 | hexagon screw M8 x 25 | MAR | MAR | 95.002.3392 | MAR | 95.002.3392 | ISO4017 | Z | 4 | szt. | 0 | 0 | szt. | 3 |  | 0 | 0
3.5.3/6-17 | =10HBB32AB001 | podkładka 8 | washer 8 | MAR | MAR | 95.014..3038 | MAR | 95.014..3038 | ISO7089 | Z | 4 | szt. | 0 | 0 | szt. | 3 |  | 0 | 0
3.5.4/6-17 | =10HBB32AB001 | pierścień uszczelniający, twardy, forma A | sealing ring, hard, A shape | MAR | MAR | 95.013.0546 | MAR | 95.013.0546 | Form A/DIN7603 | Z | 8 | szt. | 8 | 8 | szt. | 6 | 158.39 | 1267.12 | 1267.12
3.6/6-12; 6-18 | =10HHW32AA251 =10HHW35AA251 | przewody powietrza zaporowego i płuczącego do drzwi wziernych do kamery TV | sealing and purge air piping for observation port for TV camera | MAR | MAR | 05.500.4010R | MAR | 05.500.4010R |  | Z | 1 | szt. | 0 | 0 | szt. | 6 |  | 0 | 0 | wersja na PRAWĄ STRONĘ | right hand side
3.6.1/6-18 | =10HHW32AA251 =10HHW35AA251 | zawór kulowy 2/2-drogowy DN20 | 2/2 way ball valve DN 20 | MAR | MAR | 11.700.0175 | Rötelmann | 101535 | max. 250°C | Z | 2 | szt. | 0 | 0 | szt. | 4 |  | 0 | 0
|  | dysze powietrza wtórnego | overfire air nozzles | [14 empty] | 0 | 0
1/7-1; 7-2; 7-3; 7-4 | =10HHL81BN011-15 =10HHL82BN011-14 =10HHL84BN011-14 =10HHL85BN011-15 | rura dyszy Ø 114,3x8; dł. 400 | nozzle tube Ø 114.3 x 8; 400 long | MAR | MAR | 04.800.0359 | MAR | 04.800.0359 |  | Z | 18 | szt. | 2 | 8 | szt. | 5 | 1469.24 | 2938.48 | 11753.92
2/7-1; 7-2; 7-3; 7-4 | =10HHL81BN011-15 =10HHL82BN011-14 =10HHL84BN011-14 =10HHL85BN011-15 | rozpylacz Ø60 | nozzle insert Ø 60 | MAR | MAR | 04.800.3497 | MAR | 04.800.3497 | 4825+4836 | Sz | 18 | szt. | 4 | 6 | szt. | 3 | 935.21 | 3740.84 | 5611.26
3/7-1; 7-2; 7-3; 7-4 | =10HHL83BN011-22 =10HHL86BN011-12 | rura dyszy Ø88,9x8; dł.400 | nozzle tube Ø 88.9 x 8, 400 long | MAR | MAR | 04.800.0360 | MAR | 04.800.0360 |  | Z | 14 | szt. | 2 | 2 | szt. | 5 | 1538.79 | 3077.58 | 3077.58 | dysze powietrza wtórnego, małe, na dole, z przodu | overfire air nozzles, small, lower row, front wall
4/7-1; 7-2; 7-3; 7-4 | =10HHL83BN011-22 =10HHL86BN011-12 | rozpylacz Ø40 | nozzle insert Ø 40 | MAR | MAR | 04.800.3481 | MAR | 04.800.3481 | 4827+4830 | Sz | 14 | szt. | 4 | 6 | szt. | 3 | 548.15 | 2192.6 | 3288.9 | dysze powietrza wtórnego, małe, na dole z przodu | overfire air nozzles, small, lower row, front wall
5/7-5 | =10HHL81-85AA151 | zawieszenie siłownika do regulacji klapy | cylinder attachment for damper control | MAR | MAR | 04.100.6306 | MAR | 04.100.6306 | Typ 35 | Z | 5 | szt. | 0 | 0 | szt. | 6 |  | 0 | 0 | klapy regulacyjne | control dampers
5.1/7-5 | =10HHL81-85AA151 | sworzeń przegubowy nośny Ø35 | hinge bolt Ø 35 | MAR | MAR | 04.100.6320 | MAR | 04.100.6320 |  | Z | 5 | szt. | 0 | 0 | szt. | 6 |  | 0 | 0
5.2/7-5 | =10HHL81-85AA151 | warstwa izolacyjna | insulating intermediate layer | MAR | MAR | 04.100.8763 | MAR | 04.100.8763 |  | Z | 5 | szt. | 0 | 0 | szt. | 6 |  | 0 | 0
5.3/7-5 | =10HHL81-85AA151 | kozioł łożyskowy czopa wychylnego | trunnion bracket | MAR | MAR | 95.000.0159 | Storz | 496.718.300.100.0 | TBS-20/ISO8132 | Z | 10 | szt. | 0 | 0 | szt. | 6 |  | 0 | 0
5.4/7-5 | =10HHL81-85AA151 | tuleja łożyskowa typu DU | DU bearing bush | MAR | MAR | 95.032.1569 | GGB |  | 3530 DU | Z | 10 | szt. | 0 | 0 | szt. | 6 |  | 0 | 0
5.5/7-5 | =10HHL81-85AA151 | podkładka oporowa | wearing washer | MAR | MAR | 95.032.2010 | Federal Mogul |  | PXG 386201, 5F | Z | 10 | szt. | 0 | 0 | szt. | 6 |  | 0 | 0
5.6/7-6 | =10HHL81-85AA151 | sworzeń zawieszenia siłownika Ø20x66 | cylinder attachment pin Ø 20 x 66 | MAR | MAR | 04.100.7867 | MAR | 04.100.7867 |  | Z | 5 | szt. | 0 | 0 | szt. | 6 |  | 0 | 0
|  | zasuwa odcinająca króćca pośredniego | ash pit slide gate in connecting piece | [14 empty] | 0 | 0
1/8-2 | =10HDA94AB051 =10HDA94AB052 | zasuwa odcinająca 1000x2400 | ash pit slide gate, 1000 x 2400 | MAR | MAR | 09.800.2963 | MAR |  |  | Z | 1 | szt. | 0 | 0 | szt. | 10 |  | 0 | 0
1.1/8-2;8-3;8-4;8-5 | =10HDA94AB051 =10HDA94AB052 | część środkowa ramy | frame, middle section | MAR | MAR | 09.800.2980 | MAR |  |  | Z | 1 | szt. | 0 | 0 | szt. | 8 |  | 0 | 0
1.2/8-2 | =10HDA94AB051 =10HDA94AB052 | część boczna ramy, lewa | frame, side section, left | MAR | MAR | 09.800.2986L | MAR |  |  | Z | 1 | szt. | 0 | 0 | szt. | 8 |  | 0 | 0
1.3/8-2 | =10HDA94AB051 =10HDA94AB052 | część boczna ramy, prawa | frame, side section, right | MAR | MAR | 09.800.2986R | MAR |  |  | Z | 1 | szt. | 0 | 0 | szt. | 8 |  | 0 | 0
1.4/8-2;8-3;8-4;8-5 | =10HDA94AB051 =10HDA94AB052 | zasuwa | gate valve | MAR | MAR | 09.800.3029 | MAR |  |  | Z | 2 | szt. | 0 | 0 | szt. | 8 |  | 0 | 0
1.5/8-2;8-3 | =10HDA94AB051 =10HDA94AB052 | sworzeń do siłownika napędowego | pin for driving cylinder | MAR | MAR | 09.800.3061 | MAR |  |  | Z | 4 | szt. | 0 | 0 | szt. | 6 |  | 0 | 0
1.6/8-2;8-3;8-4 | =10HDA94AB051 =10HDA94AB052 | uszczelnienie zasuwy na górze | slide gate seal, top | MAR | MAR | 09.800.3085 | MAR |  |  | Z | 2 | szt. | 0 | 0 | szt. | 6 |  | 0 | 0
1.6.1/8-4 | =10HDA94AB051 =10HDA94AB052 | listwa zgarniacza | scraper strip | MAR | MAR | 09.800.3097 | MAR |  |  | Sz | 2 | szt. | 2 | 2 | szt. | 6 | 759.01 | 1518.02 | 1518.02
1.6.2/8-4 | =10HDA94AB051 =10HDA94AB052 | sprężyna naciskowa | compression spring | MAR | MAR | 95.000.0111 | Gutekunst | VD-263V-13 | VD-263V-13 | Sz | 10 | szt. | 10 | 10 | szt. | 6 | 35.94 | 359.4 | 359.4
1.6.3/8-4 | =10HDA94AB051 =10HDA94AB052 | listwa sprężysta na górze | spring strip, top | MAR | MAR | 09.800.3096 | MAR |  |  | Z | 2 | szt. | 0 | 0 | szt. | 6 |  | 0 | 0
1.7/8-2;8-3;8-4 | =10HDA94AB051 =10HDA94AB052 | uszczelnienie zasuwy na dole | slide gate seal, bottom | MAR | MAR | 09.800.3084 | MAR |  |  | Z | 2 | szt. | 0 | 0 | szt. | 6 |  | 0 | 0
1.7.1/8-5 | =10HDA94AB051 =10HDA94AB052 | listwa zgarniacza | scraper strip | MAR | MAR | 09.800.3097 | MAR |  |  | Sz | 2 | szt. | 2 | 2 | szt. | 6 | 759.01 | 1518.02 | 1518.02
1.7.2/8-5 | =10HDA94AB051 =10HDA94AB052 | sprężyna naciskowa | compression spring | MAR | MAR | 95.000.0110 | Gutekunst | VD-286 | VD-286 | Sz | 10 | szt. | 10 | 10 | szt. | 6 | 40.59 | 405.9 | 405.9
1.7.3/8-5 | =10HDA94AB051 =10HDA94AB052 | listwa sprężysta na dole | spring strip, bottom | MAR | MAR | 09.800.3095 | MAR |  |  | Z | 2 | szt. | 0 | 0 | szt. | 6 |  | 0 | 0
1.8/8-2;8-3;8-4 | =10HDA94AB051 =10HDA94AB052 | blacha zgarniacza | scraping plate | MAR | MAR | 09.800.3035 | MAR |  |  | Z | 2 | szt. | 0 | 0 | szt. | 6 |  | 0 | 0
1.9/8-2;8-3 | =10HDA94AB051 =10HDA94AB052 | rygiel mocujący | clamping bolt | MAR | MAR | 95.000.0131 | Ganter | GN918.2 | GN918.2 | Z | 20 | szt. | 0 | 0 | szt. | 6 |  | 0 | 0
2/8-6 | =10HDA94AB051 =10HDA94AB052 | smarownica Simalube | Simalube lubricator | MAR | MAR | 95.000.0167 | Grützner GmbH | KPF2K-20 | KPF2K-20 | Sz | 4 | szt. | 8 | 12 | szt. | 3 | 160.8 | 1286.4 | 1929.6 | ilość: 60 ml | amount of grease: 60 ml
|  | odżużlacz | discharger | [14 empty] | 0 | 0
1/1-2 | =10HDA96BB001 | uszczelka do drzwi | seal for door | MAR | MAR | 94.030.3125 | Wilhelm Köpp | HE/SN1, hell |  | Sz | 2 | szt. | 8 | 12 | szt. | 3 | 246.08 | 1968.64 | 2952.96 | maks. +200°C | max. +200 °C
2/1-3; 1-4 | =10HDA96BB001 | wał napędowy | drive shaft | MAR | MAR | 09.001.0032 | MAR | 09.001.0032 | D210 | Z | 1 | szt. | 0 | 0 | szt. | 3 |  | 0 | 0
2.1/1-4 | =10HDA96BB001 | tuleja mocująca | insert bush | MAR | MAR | 95.031.5472 | MAR | 95.031.5472 | ES 100 / DIN1498 | Sz | 2 | szt. | 2 | 2 | szt. | 3 | 282.34 | 564.68 | 564.68
3.1/1-3; 1-4 | =10HDA96BB001 | dźwignia napędowa - lewa strona | driving lever - left | MAR | MAR | 09.001.0028L | MAR | 09.001.0028L |  | Z | 1 | szt. | 0 | 0 | szt. | 8 |  | 0 | 0
3.2/1-3; 1-4 | =10HDA96BB001 | dźwignia napędowa - prawa strona | driving lever - right | MAR | MAR | 09.001.0028R | MAR | 09.001.0028R |  | Z | 1 | szt. | 0 | 0 | szt. | 8 |  | 0 | 0
4/1-3; 1-4 | =10HDA96BB001 | sworzeń Ø70, do łożyska siłownika | pin Ø 70, for cylinder attachment | MAR | MAR | 09.001.0064 | MAR | 09.001.0064 |  | Z | 4 | szt. | 0 | 0 | szt. | 6 |  | 0 | 0
5/1-3 | =10HDA96BB001 | tłok wypychacza | discharging ram | MAR | MAR | 09.001.0027 | MAR | 09.001.0027 |  | Z | 1 | szt. | 0 | 0 | szt. | 10 |  | 0 | 0
5.1/1-4 | =10HDA96BB001 | wspornik tłoka, kompletny | ram frame bar, complete | MAR | MAR | 09.001.0024 | MAR | 09.001.0024 |  | Z | 2 | szt. | 0 | 0 | szt. | 10 |  | 0 | 0
5.1.1/1-4 | =10HDA96BB001 | łożysko wspornika tłoka | ram frame bar attachment | MAR | MAR | 09.001.0021 | MAR | 09.001.0021 |  | Z | 2 | szt. | 0 | 0 | szt. | 8 |  | 0 | 0
5.2/1-4 | =10HDA96BB001 | blacha do tłoka | ram top plate | MAR | MAR | 09.001.0025 | MAR | 09.001.0025 |  | Z | 1 | szt. | 0 | 0 | szt. | 6 |  | 0 | 0
5.2.1/- | =10HDA96BB001 | wkręt z łbem stożkowym płaskim M16x60 | countersunk-head screw M16 x 60 | MAR | MAR | 95.002.1368 | MAR | 95.002.1368 | ISO10642 | Z | 28 | szt. | 0 | 0 | szt. | 3 |  | 0 | 0
5.2.2/- | =10HDA96BB001 | nakrętka sześciokątna M16 | hexagon nut M16 | MAR | MAR | 95.012.2163 | MAR | 95.012.2163 | ISO4032 | Z | 28 | szt. | 0 | 0 | szt. | 3 |  | 0 | 0
5.3/1-4 | =10HDA96BB001 | listwa dociskowa | ram front plate | MAR | MAR | 09.001.0026 | MAR | 09.001.0026 |  | Z | 1 | szt. | 0 | 0 | szt. | 6 |  | 0 | 0
5.3.1/- | =10HDA96BB001 | podkładka 20 | washer 20 | MAR | MAR | 95.013.3044 | MAR | 95.013.3044 | ISO7089 | Z | 12 | szt. | 0 | 0 | szt. | 3 |  | 0 | 0
5.3.2/- | =10HDA96BB001 | nakrętka sześciokątna M20 | hexagon nut M20 | MAR | MAR | 95.012.2164 | MAR | 95.012.2164 | ISO4032 | Z | 12 | szt. | 0 | 0 | szt. | 3 |  | 0 | 0
5.4/1-4 | =10HDA96BB001 | listwa zdzieralna | wear strip | MAR | MAR | 09.001.0022 | MAR | 09.001.0022 |  | Sz | 6 | szt. | 0 | 0 | szt. | 6 |  | 0 | 0
6/1-4 | =10HDA96BB001 | sworzeń do wspornika tłoka, Ø100 | pin for ram frame bar, Ø 100 | MAR | MAR | 09.001.0066 | MAR | 09.001.0066 |  | Sz | 2 | szt. | 2 | 2 | szt. | 6 | 1562.64 | 3125.28 | 3125.28
7/1-5 | =10HDA96BB001 | zgarniacz tłoka wypychacza | sludge stop weir | MAR | MAR | 09.001.0061 | MAR | 09.001.0061 |  | Z | 4 | szt. | 0 | 0 | szt. | 8 |  | 0 | 0
8/1-6 | =10HDA96BB001 | jednostka łożyska, kompletna | bearing and sealing assembly, complete | MAR | MAR | 09.200.2296 | MAR | 09.200.2296 |  | Z | 2 | szt. | 0 | 0 | szt. | 10 |  | 0 | 0
8.1/1-7 | =10HDA96BB001 | łożysko baryłkowe | spherical roller bearing | MAR | MAR | 95.031.5148 | SKF | 23940CC/W33 | 23940CC/W33 | Z | 2 | szt. | 1 | 1 | szt. | 6 | 6864.54 | 6864.54 | 6864.54
8.2/1-7 | =10HDA96BB001 | szczeliwo dławnicowe | stuffing box packing | MAR | MAR | 94.030.2621 | Burgmann | 4003 |  | Sz | 2 | szt. | 2 | 2 | szt. | 3 | 185.2 | 370.4 | 370.4
8.3/1-7 | =10HDA96BB001 | pierścień typu Simmering | radial shaft seal | MAR | MAR | 95.030.0165 | Simrit | 20269 | B1SL | Sz | 2 | szt. | 2 | 2 | szt. | 3 | 412.19 | 824.38 | 824.38
8.4/1-7 | =10HDA96BB001 | O-ring, 340 | O-ring, 340 | MAR | MAR | 95.030.0847 | Busak+Luyken | 95.030.0847 |  | Z | 2 | szt. | 2 | 2 | szt. | 3 | 159.21 | 318.42 | 318.42
8.5/1-7 | =10HDA96BB001 | O-ring, 274 | O-ring, 274 | MAR | MAR | 95.000.0181 | Busak+Shamban | OR3027400 |  | Z | 2 | szt. | 2 | 2 | szt. | 3 | 60.53 | 121.06 | 121.06
8.6/1-6 | =10HDA96BB001 | DUBO DSL-podwójne zabezpieczenie M24 | DUBO DSL double securing device M24 | MAR | MAR | 95.030.0008 | DUBO SCHWEITZER | 000026900 |  | Sz | 8 | szt. | 8 | 8 | szt. | 3 | 21.16 | 169.28 | 169.28
8.7/1-6 | =10HDA96BB001 | podkładka zabezpieczająca sześciokątna M12 | self-locking hexagon counter nut M12 | MAR | MAR | 95.010.0528 | Keller & Kalmbach | 95.010.0528 | M12-8-A3C-250°C | Z | 16 | szt. | 0 | 0 | szt. | 3 |  | 0 | 0 | min. +200°C | min. +200 °C
9/1-8 | =10HDA96AA402 | spust wody przy odżużlaczu, kompletny | water drain on discharger, complete | MAR | MAR | 09.000.4361 | MAR | 09.000.4361 |  | Z | 1 | szt. | 0 | 0 | szt. | 10 |  | 0 | 0
9.1/1-11 | =10HDA96AA402 | pokrywa do spustu wody, kompletna | cover for water drain, complete | MAR | MAR | 09.000.4363 | MAR | 09.000.4363 |  | Z | 1 | szt. | 0 | 0 | szt. | 8 |  | 0 | 0
9.1.1/1-11 | =10HDA96AA402 | standardowa folia ślizgowa DryLin R | DryLin R standard liner | MAR | MAR | 95.000.0313 | IGUS | 95.000.0313 | JUM-01-25 | Z | 1 | szt. | 0 | 0 | szt. | 8 |  | 0 | 0
9.1.2/1-11 | =10HDA96AA402 | O-ring, 170 | O-ring, 170 | MAR | MAR | 95.000.0312 | MAR | 95.000.0312 | ISO3601 | Z | 1 | szt. | 1 | 1 | szt. | 3 | 33.3 | 33.3 | 33.3
9.1.3/1-11 | =10HDA96AA402 | PDF pierścień zgarniający profil A1 | PDF wiper ring profile A1 | MAR | MAR | 95.000.0315 | Parker-Prädifa | A1-2025-N3587 | Profil A1 | Sz | 1 | szt. | 3 | 3 | szt. | 3 | 322.51 | 967.53 | 967.53
9.1.4/1-11 | =10HDA96AA402 | PDF uszczelnienie drążka profil C1 | PDF piston rod seal profile C1 | MAR | MAR | 95.000.0314 | Parker-Prädifa | C1-2058-N3571 | Profil C1 | Sz | 1 | szt. | 2 | 3 | szt. | 3 | 655.84 | 1311.68 | 1967.52
9.1.5/1-11 | =10HDA96AA402 | wkręt z łbem walcowym M8x20 | cheese head screw M8 x 20 | MAR | MAR | 95.002.0180 | MAR | 95.002.0180 | ISO4762 | Z | 3 | szt. | 0 | 0 | szt. | 3 |  | 0 | 0
9.2/1-9; 1-12 | =10HDA96AA402 | wrzeciono zamykające do spustu wody | locking spindle for water drain | MAR | MAR | 09.000.4364 | MAR | 09.000.4364 |  | Z | 1 | szt. | 0 | 0 | szt. | 6 |  | 0 | 0
9.2.1/1-12 | =10HDA96AA402 | standardowa folia ślizgowa DryLin R | DryLin R standard liner | MAR | MAR | 95.000.0313 | IGUS | 95.000.0313 | JUM-01-25 | Z | 1 | szt. | 0 | 0 | szt. | 3 |  | 0 | 0
9.2.2/1-12 | =10HDA96AA402 | O-ring, 128 | O-ring, 128 | MAR | MAR | 95.000.0316 | MAR | 95.000.0316 | ISO3601 | Z | 1 | szt. | 1 | 1 | szt. | 3 | 29.09 | 29.09 | 29.09
9.2.3/1-12 | =10HDA96AA402 | śruba radełkowana M10x20 | knurled screw M10 x 20 | MAR | MAR | 95.001.5412 | MAR | 95.001.5412 | DIN464 | Z | 1 | szt. | 0 | 0 | szt. | 3 |  | 0 | 0
9.2.4/1-12 | =10HDA96AA402 | podkładka 8 | washer 8 | MAR | MAR | 95.014.3038 | MAR | 95.014.3038 | ISO7089 | Z | 4 | szt. | 0 | 0 | szt. | 3 |  | 0 | 0
9.2.5/1-12 | =10HDA96AA402 | wkręt z łbem walcowym M8x20 | cheese head screw M8 x 25 | MAR | MAR | 95.002.0181 | MAR | 95.002.0181 | ISO4762 | Z | 4 | szt. | 0 | 0 | szt. | 3 |  | 0 | 0
9.3/1-10 | =10HDA96AA402 | zacisk do spustu wody | tension bracket for water drain | MAR | MAR | 09.000.4365 | MAR | 09.000.4365 |  | Z | 1 | szt. | 0 | 0 | szt. | 3 |  | 0 | 0
9.3.1/1-10 | =10HDA96AA402 | wkręt z łbem walcowym M10x20 | cheese head screw M10 x 20 | MAR | MAR | 95.002.0193 | MAR | 95.002.0193 | ISO4762 | Z | 4 | szt. | 0 | 0 | szt. | 3 |  | 0 | 0
9.4/1-10 | =10HDA96AA402 | wkręt z łbem walcowym M10x30 | cheese head screw M10 x 30 | MAR | MAR | 95.002.0195 | MAR | 95.002.0195 | ISO4762 | Z | 6 | szt. | 0 | 0 | szt. | 3 |  | 0 | 0
9.5/1-10 | =10HDA96AA402 | podkładka 10 | washer 10 | MAR | MAR | 95.014.3039 | MAR | 95.014.3039 | ISO7089 | Z | 6 | szt. | 0 | 0 | szt. | 3 |  | 0 | 0
10/1-13; 1-14 | =10HDA96BB001 | boczna okładzina | side liner plate | MAR | MAR | 09.001.0037 | MAR | 09.001.0037 |  | Sz | 12 | szt. | 4 | 6 | szt. | 6 | 786.59 | 3146.36 | 4719.54
11/1-13; 1-14 | =10HDA96BB001 | boczna okładzina | side liner plate | MAR | MAR | 09.001.0038 | MAR | 09.001.0038 |  | Sz | 6 | szt. | 0 | 4 | szt. | 6 | 770.03 | 0 | 3080.12
12/1-13; 1-14 | =10HDA96BB001 | boczna okładzina | side liner plate | MAR | MAR | 09.001.0039 | MAR | 09.001.0039 |  | Sz | 2 | szt. | 0 | 0 | szt. | 6 |  | 0 | 0
13.1/1-14 | =10HDA96BB001 | boczna okładzina - lewa strona | side liner plate - left | MAR | MAR | 09.001.0040L | MAR | 09.001.0040L |  | Sz | 1 | szt. | 0 | 0 | szt. | 6 |  | 0 | 0
13.2/1-13 | =10HDA96BB001 | boczna okładzina - prawa strona | side liner plate - right | MAR | MAR | 09.001.0040R | MAR | 09.001.0040R |  | Sz | 1 | szt. | 0 | 0 | szt. | 6 |  | 0 | 0
14.1/1-14 | =10HDA96BB001 | boczna blacha zdzieralna - lewa strona | side wear plate - left | MAR | MAR | 09.001.0041L | MAR | 09.001.0041L |  | Sz | 1 | szt. | 1 | 1 | szt. | 6 | 1154.38 | 1154.38 | 1154.38
14.2/1-13 | =10HDA96BB001 | boczna blacha zdzieralna - prawa strona | side wear plate - right | MAR | MAR | 09.001.0041R | MAR | 09.001.0041R |  | Sz | 1 | szt. | 1 | 1 | szt. | 6 | 1154.38 | 1154.38 | 1154.38
15.1/1-14 | =10HDA96BB001 | boczna blacha zdzieralna - lewa strona | side wear plate - left | MAR | MAR | 09.001.0042L | MAR | 09.001.0042L |  | Sz | 1 | szt. | 2 | 3 | szt. | 6 | 1227.14 | 2454.28 | 3681.42
15.2/1-13 | =10HDA96BB001 | boczna blacha zdzieralna - prawa strona | side wear plate - right | MAR | MAR | 09.001.0042R | MAR | 09.001.0042R |  | Sz | 1 | szt. | 2 | 3 | szt. | 6 | 1227.14 | 2454.28 | 3681.42
16.1/1-14 | =10HDA96BB001 | boczna blacha zdzieralna - lewa strona | side wear plate - left | MAR | MAR | 09.001.0043L | MAR | 09.001.0043L |  | Sz | 1 | szt. | 0 | 1 | szt. | 6 | 1506.3 | 0 | 1506.3
16.2/1-13 | =10HDA96BB001 | boczna blacha zdzieralna - prawa strona | side wear plate - right | MAR | MAR | 09.001.0043R | MAR | 09.001.0043R |  | Sz | 1 | szt. | 0 | 1 | szt. | 6 | 1506.3 | 0 | 1506.3
17/1-13; 1-14 | =10HDA96BB001 | boczna blacha zdzieralna | side wear plate | MAR | MAR | 09.001.0044 | MAR | 09.001.0044 |  | Sz | 4 | szt. | 0 | 2 | szt. | 6 | 1379.73 | 0 | 2759.46
18/1-16 | =10HDA96BB001 | okładzina denna | bottom liner plate | MAR | MAR | 09.001.0047 | MAR | 09.001.0047 |  | Sz | 18 | szt. | 6 | 6 | szt. | 6 | 1074.85 | 6449.1 | 6449.1
19/1-16 | =10HDA96BB001 | okładzina denna | bottom liner plate | MAR | MAR | 09.001.0049 | MAR | 09.001.0049 |  | Sz | 6 | szt. | 6 | 6 | szt. | 6 | 745.24 | 4471.44 | 4471.44
22/1-16 | =10HDA96BB001 | blacha zdzieralna denna | bottom wear plate | MAR | MAR | 09.001.0052 | MAR | 09.001.0052 |  | Sz | 6 | szt. | 6 | 6 | szt. | 6 | 2377.7 | 14266.2 | 14266.2
23/1-15 | =10HDA96BB001 | okładzina do ściany poprzecznej | transverse wall liner plate | MAR | MAR | 09.001.0053 | MAR | 09.001.0053 |  | Sz | 6 | szt. | 0 | 0 | szt. | 6 |  | 0 | 0
24/1-15 | =10HDA96BB001 | okładzina do ściany poprzecznej | transverse wall liner plate | MAR | MAR | 09.001.0054 | MAR | 09.001.0054 |  | Sz | 6 | szt. | 0 | 0 | szt. | 6 |  | 0 | 0
25/1-16 | =10HDA96BB001 | blacha zdzieralna denna | bottom wear plate | MAR | MAR | 09.001.0055 | MAR | 09.001.0055 |  | Sz | 6 | szt. | 0 | 6 | szt. | 6 | 2090.9 | 0 | 12545.4
26.1/1-14 | =10HDA96BB001 | boczna okładzina przedłużenia - lewa strona | side liner plate for extension - left | MAR | MAR | 09.001.0045L | MAR | 09.001.0045L |  | Sz | 1 | szt. | 0 | 0 | szt. | 6 |  | 0 | 0
26.2/1-13 | =10HDA96BB001 | boczna okładzina przedłużenia - prawa strona | side liner plate for extension - right | MAR | MAR | 09.001.0045R | MAR | 09.001.0045R |  | Sz | 1 | szt. | 0 | 0 | szt. | 6 |  | 0 | 0
27.1/1-14 | =10HDA96BB001 | boczna okładzina przedłużenia - lewa strona | side liner plate for extension - left | MAR | MAR | 09.001.0046L | MAR | 09.001.0046L |  | Sz | 1 | szt. | 0 | 0 | szt. | 6 |  | 0 | 0
27.2/1-13 | =10HDA96BB001 | boczna okładzina przedłużenia - prawa strona | side liner plate for extension - right | MAR | MAR | 09.001.0046R | MAR | 09.001.0046R |  | Sz | 1 | szt. | 0 | 0 | szt. | 6 |  | 0 | 0
28/1-16 | =10HDA96BB001 | okładzina denna przedłużenia | bottom liner plate for extension | MAR | MAR | 09.001.0048 | MAR | 09.001.0048 |  | Sz | 6 | szt. | 0 | 0 | szt. | 6 |  | 0 | 0
29/1-13; 1-14 | =10HDA96BB001 | boczna blacha zdzieralna | side wear plate | MAR | MAR | 09.001.0036 | MAR | 09.001.0036 |  | Sz | 2 | szt. | 4 | 6 | szt. | 6 | 470.78 | 1883.12 | 2824.68
30/1-17 | =10HDA96BB001 | listwy zdzieralne obudowy odżużlacza, kompletne | wear strips for discharger housing, complete | MAR | MAR | 09.001.0068 | MAR | 09.001.0068 |  | Sz | 1 | szt. | 0 | 1 | szt. | 6 | 10901.25 | 0 | 10901.25
31/1-18 | =10HDA96BB001 | okładzina, kompletna | liner plate, complete | MAR | MAR | 09.001.0069 | MAR | 09.001.0069 | 4474 | Sz | 12 | szt. | 0 | 0 | szt. | 6 |  | 0 | 0
32/1-19 | =10HDA96BB001 | wąż gorącej wody, NW 80 | hot water hose, DN 80 | MAR | MAR | 94.020.1001 | MAR | 94.020.1001 | DIN73411-1 | Sz | 1 | szt. | 2 | 3 | szt. | 4 | 642.99 | 1285.98 | 1928.97
33/1-21 | =10GHG15AA251 =10GHG15AA252 | zawór kulowy DN25 | ball valve, DN 25 | MAR | MAR | 95.021.0049 | Böhmer | MLG V032.725 | MLG | Z | 2 | szt. | 0 | 0 | szt. | 4 |  | 0 | 0 | PN32 | PN32
34/1-20 | =10GHG15AA253 | zawór kulowy DN20 | ball valve, DN 20 | MAR | MAR | 95.021.0048 | Böhmer | MLG V032.720 | MLG | Z | 1 | szt. | 0 | 0 | szt. | 4 |  | 0 | 0 | PN32 | PN32
| =10GHG15AA151 | zawór z kątowym gniazdem 2/2-drogowy | 2/2 way angle-seat valve | MAR | MAR | 95.000.0501 | Bürkert | 00005461 | DN25 "A" - G1 | Z | 1 | szt. | 0 | 0 | szt. | 4 |  | 0 | 0 | do mediów do 180°C | for media up to 180 °C
36/1-22 | =10HDA96BB001 | smarownica, 125ml | lubricator, 125 ml | MAR | MAR | 95.000.0175 | Simalube | SL02 | nach DIN51502 | Sz | 6 | szt. | 12 | 18 | szt. | 3 | 165.65 | 1987.8 | 2981.7 | smar uniwersalny +MoS2 okres smarowania 12 miesięcy | general purpose grease + MoS2 dispensing time 12 months
|  | hydraulika | hydraulic system | [14 empty] | 0 | 0
11.800.0125 | =10HHX01BB001 | filtr powietrzny | air filter | MAR | MAR | 11.800.0125 | MAHLE | 825 519 Sm-L | 3 µm, Filterelement für Belüftungsfilter | Sz | 1 | szt. | 2 | 3 | szt. | 6 | 578.26 | 1156.52 | 1734.78 | zastępczy wkład filtra | replacement filter cartridge
11.300.0301 | =10HHH10/20 AP001 =10HHC11-13 AP001 =10HHC21-23 AP001 | pompa wielotłoczkowa osiowa | axial piston pump | MAR | MAR | 11.300.0301 | PARKER | F11-010-MB-CN-K |  | Z | 8 | szt. | 2 | 2 | szt. | 8 | 7753.8 | 15507.6 | 15507.6
11.300.0302 | =10HDA96AP001 | pompa wielotłoczkowa osiowa | axial piston pump | MAR | MAR | 11.300.0302 | PARKER | F11-019-MB-CN-K |  | Z | 1 | szt. | 1 | 1 | szt. | 8 | 8644.71 | 8644.71 | 8644.71
11.310.0372 | =10HHX02AP001 =10HHX02AP003 | kombinacja pomp zębatych | gear pump combination | MAR | MAR | 11.310.0372 | VOITH | IPVW 5/4 40/13-471 |  | Z | 2 | szt. | 1 | 1 | szt. | 8 | 24401.93 | 24401.93 | 24401.93
11.310.0385 | =10HHX06AP001 | pompa zębata | gear pump | MAR | MAR | 11.310.0385 | VOITH | IPVW 4-13-471 |  | Z | 1 | szt. | 1 | 1 | szt. | 8 | 7601.75 | 7601.75 | 7601.75
11.300.1332 | =10HDA96AP001 | sprzęgło skrętnie elastyczne "ROTEX" | elastic ROTEX coupling | MAR | MAR | 11.300.1332 | KTR | Rotex GS R28 AL-H/38-25-98 |  | Z | 1 | szt. | 1 | 1 | szt. | 6 | 1086.23 | 1086.23 | 1086.23 | napęd odżużlacza | discharger drive
11.300.1399 | =10HHC11-13 AP001 =10HHC21-23 AP001 | sprzęgło skrętnie elastyczne "ROTEX" | elastic ROTEX coupling | MAR | MAR | 11.300.1399 | KTR | Rotex GS R28 AL-H/38-20-98 |  | Z | 6 | szt. | 2 | 2 | szt. | 6 | 1074.76 | 2149.52 | 2149.52 | napęd wózka rusztu | moving grate support drive
11.300.1338 | =10HHH10AP001 =10HHH20AP001 | sprzęgło skrętnie elastyczne "ROTEX" | elastic ROTEX coupling | MAR | MAR | 11.300.1338 | KTR | Rotex GS R24 AL-H/28-20-98 |  | Z | 2 | szt. | 1 | 1 | szt. | 6 | 882.21 | 882.21 | 882.21 | napęd podawania odpadów | feed ram drive
11.300.0226 | =10HHX06AP001 | sprzęgło skrętnie elastyczne "ROTEX" | elastic ROTEX coupling | MAR | MAR | 11.300.0226 | KTR | R24.19-25 |  | Z | 1 | szt. | 1 | 1 | szt. | 6 | 132.1 | 132.1 | 132.1 | pompa filtra obiegu pobocznego | bypass filter pump
11.300.2369 | =10HHX02AP001 =10HHX02AP003 | sprzęgło skrętnie elastyczne "ROTEX" | elastic ROTEX coupling | MAR | MAR | 11.300.2369 | KTR | R28.32-38 |  | Z | 2 | szt. | 1 | 1 | szt. | 6 | 990.9 | 990.9 | 990.9 | pompa zasilająca | feed pump
11.310.0358 | =10HHX01CL001 =10HHX01CT001 | miernik poziomu i temperatury | level and temperature measuring device | MAR | MAR | 11.310.0358 | BÜHLER | Nivotemp 63-K-VA-S6-MTN |  | Z | 1 | szt. | 0 | 0 | szt. | 6 |  | 0 | 0
11.510.0191 | =10HHX04AA701 | zawór ograniczający ciśnienie | pressure relief valve | MAR | MAR | 11.510.0191 | BOSCH-REXROTH | DBDS10G1X/100 |  | Z | 1 | szt. | 0 | 0 | szt. | 6 |  | 0 | 0
11.810.0404 | =10HHX03AT001 =10HHX06AT001 | filtr powrotny i filtr obiegu pobocznego | return line and bypass flow filter | MAR | MAR | 11.810.0404 | MAHLE | Pi50040-058/HFA-C (Pi23040 RN) |  | Z | 2 | szt. | 0 | 0 | szt. | 6 |  | 0 | 0
11.800.0105 | =10HHX03AT001 =10HHX06AT001 | wkład filtra | filter cartridge | MAR | MAR | 11.800.0105 | MAHLE | Pi23040 RN | für Filter Pi50040 | Sz | 2 | szt. | 4 | 6 | szt. | 6 | 1945.35 | 7781.4 | 11672.1
11.900.0025 | =10HHX03CP501 | manometr glicerynowy | manometer | MAR | MAR | 11.900.0025 | WIKA | 213.40.100 / 6 bar | 6 bar, Ø 100 | Z | 1 | szt. | 0 | 0 | szt. | 6 |  | 0 | 0
11.900.0093 | =10HHX08CP501-504 | manometr glicerynowy | manometer | MAR | MAR | 11.900.0093 | WIKA | 213.40.100 / 160 bar, R ½ " | 160 bar, Ø 100 | Z | 4 | szt. | 0 | 0 | szt. | 6 |  | 0 | 0
11.900.0094 | =10HHX03CP505 =10HHX06CP501 | manometr glicerynowy | manometer | MAR | MAR | 11.900.0094 | WIKA | 213.40.100 / 6 bar, R ½ " | 6 bar, Ø 100 | Z | 1 | szt. | 0 | 0 | szt. | 6 |  | 0 | 0
11.900.0110 | =10HHX08AA301 =10HHX08AA302 =10HHX08AA304 | przełącznik manometru | manometer selector switch | MAR | MAR | 11.900.0110 | HYDAC | MS 5A-2.1 |  | Z | 3 | szt. | 0 | 0 | szt. | 6 |  | 0 | 0
11.900.0111 | =10HHX08AA303 | przełącznik manometru | manometer selector switch | MAR | MAR | 11.900.0111 | HYDAC | MS 7A-2.1 |  | Z | 1 | szt. | 0 | 0 | szt. | 6 |  | 0 | 0
12.700.3154 | =10HHX02AP001 =10HHX02AP003 | silnik trójfazowy | three-phase motor | MAR | MAR | 12.700.3154 | SIEMENS | 1LE1001-1CB03-4GB4-Z; H00 | 5,5 kW; 1465 U/min | Z | 2 | szt. | 0 | 0 | szt. | 10 |  | 0 | 0 | silnik pompy zasilającej | feed pump motor
12.700.3256 | =10HDA96AP001 | silnik trójfazowy | three-phase motor | MAR | MAR | 12.700.3256 | SIEMENS | 1LE1001-1CC23-4GB4-Z; B02+H00 | 4,0 kW; 970 U/min | Z | 1 | szt. | 0 | 0 | szt. | 10 |  | 0 | 0 | silnik odżużlacza | discharger motor
12.700.3158 | =10HHX06AP001 | silnik trójfazowy | three-phase motor | MAR | MAR | 12.700.3158 | SIEMENS | 1LE1001-0DB33-4GB4-Z; H00 | 0,75 kW; 1440 U/min | Z | 1 | szt. | 0 | 0 | szt. | 10 |  | 0 | 0 | silnik filtra obejścia | bypass filter motor
12.700.3265 | =10HHH10AP001 =10HHH20AP001 | silnik trójfazowy | three-phase motor | MAR | MAR | 12.700.3265 | SIEMENS | 1LE1001-1BC23-4GB4-Z; B02+H00 | 2,2 kW; 965 U/min | Z | 3 | szt. | 0 | 0 | szt. | 10 |  | 0 | 0 | silnik napędu podawania odpadów | feed ram drive motor
12.700.3168 | =10HHC11-13 AP001 =10HHC21-23 AP001 | silnik trójfazowy | three-phase motor | MAR | MAR | 12.700.3168 | SIEMENS | 1LE1001-1CC03-4GB4-Z; H00 | 3,0 kW; 970 U/min | Z | 6 | szt. | 0 | 0 | szt. | 10 |  | 0 | 0 | silnika napędu wózka rusztu | moving grate support drive motor
11.700.0261 | =10HHH10/ 20 AA701 =10HHC11-13 AA701 =10HHC21-23 AA701 =10HHC22-23 AA701 =10HDA96AA701 | blok montażowy do pojedynczych napędów | mounting block for individual drives | MAR | MAR | 11.700.0261 | IMAV | MS-3471-MM/1 |  | Z | 9 | szt. | 0 | 0 | szt. | 6 |  | 0 | 0
11.800.0032 | =10HHX01AC001 | chłodnica oleju | oil cooler | MAR | MAR | 11.800.0032 | AKG | T4 | 230/400V; 0,37 kW; 1500 minˉ¹ | Z | 1 | szt. | 0 | 0 | szt. | 8 |  | 0 | 0
11.300.0130 | =10HHX05AN001 | wentylator powietrza chłodzącego | cooling air fan | MAR | MAR | 11.300.0130 | RITTAL | SK 3244.100 | 700 m³/h | Z | 1 | szt. | 0 | 0 | szt. | 8 |  | 0 | 0
|  | szafa hydropneumatyczna | hydro-pneumatic cabinet | [14 empty] | 0 | 0
11.500.0106 | =10HHX04AA281 | zawór zwrotny | check valve | MAR | MAR | 11.500.0106 | HAWE | RK 4 |  | Z | 1 | szt. | 0 | 0 | szt. | 6 |  | 0 | 0
11.500.0135 | =10HHX04AA282-284 | zawór zwrotny | check valve | MAR | MAR | 11.500.0135 | IMAV | RKVE-06 |  | Z | 3 | szt. | 0 | 0 | szt. | 6 |  | 0 | 0
11.510.0142 | =10HHH90AA051A | podwójny zawór zwrotny | twin check valve | MAR | MAR | 11.510.0142 | BOSCH-REXROTH | Z2S6-1-6X/ | DN 6, hydraulisch entsperrbar | Z | 1 | szt. | 0 | 0 | szt. | 6 |  | 0 | 0
11.700.0203 | =10HHH90AA051A =10HDA94AA051A | zawór 4/3-drogowy | 4/3 way valve | MAR | MAR | 11.700.0203 | BOSCH-REXROTH | 4WE6J6X/EG24N9K4, R 900 561 288 | DN 6 | Z | 2 | szt. | 0 | 0 | szt. | 6 |  | 0 | 0
11.700.0267 | =10HHL11-14 AA151A =10HHL21-24 AA151A =10HHL31-34 AA151A =10HHL81-85 AA151A | zawór podtrzymujący przeciwciśnienie | back pressure valve | MAR | MAR | 11.700.0267 | WANDFLUH | GASSA04-AB-63 | DN 4 MINI, P= 0...63 bar | Z | 13 | szt. | 0 | 0 | szt. | 6 |  | 0 | 0
11.700.0269 | =10HHL11-14 AA151A =10HHL21-24 AA151A =10HHL31-34 AA151A =10HHL81-85 AA151A | zawór regulacyjny przepływu 2-drogowy | 2 way flow control valve | MAR | MAR | 11.700.0269 | WANDFLUH | QZDSA04-AB-2,5 | DN 4 MINI, Qn: 2,5 l/min | Z | 13 | szt. | 0 | 0 | szt. | 6 |  | 0 | 0
11.700.0270 | =10HHL11-14 AA151A =10HHL21-24 AA151A =10HHL31-34 AA151A =10HHL81-85 AA151A | zawór suwakowy elektromagnetyczny 4/3-drogowy | 4/3 way valve with solenoid gate | MAR | MAR | 11.700.0270 | WANDFLUH | BM4D41-G24 | DN 4 MINI, max. Volumenstrom 20 l/min | Z | 13 | szt. | 0 | 0 | szt. |  |  | 0 | 0
11.800.0151 | =10HHX04AT001 | filtr ciśnienia średniego | medium pressure filter | MAR | MAR | 11.800.0151 | MAHLE | Pi3605-13Sm3 | mit Bypass | Sz | 1 | szt. | 0 | 0 | szt. | 6 |  | 0 | 0
11.800.0052 | =10HHX04AT001 | wkład filtra Supermicronic | filter cartridge Supermicronic | MAR | MAR | 11.800.0052 | MAHLE | 77680135 (Pi2105 PS 3) | für Filter Pi3605 | Sz | 1 | szt. | 0 | 0 | szt. | 6 |  | 0 | 0
11.900.0003 | =10HHX04CP501 =10HHX04CP502 | manometr glicerynowy | manometer | MAR | MAR | 11.900.0003 | WIKA | 213.40.100 / 100 bar | 100 bar, Ø 100 | Z | 2 | szt. | 0 | 0 | szt. | 6 |  | 0 | 0
|  | siłownik hydrauliczny | hydraulic cylinder | [14 empty] | 0 | 0
11.500.0111 | =10HHH10/20 AF001 =10HHC11-13 AV001 =10HHC21-23 AV001 | hydraulicznie odblokowywany zawór zwrotny RH 3 V | pilot-controlled hydraulic check valve RH 3 V | MAR | MAR | 11.500.0111 | HAWE | RH 3 V |  | Z | 8 | szt. | 2 | 2 | szt. | 6 | 1059.99 | 2119.98 | 2119.98
11.500.0117 | =10HDA96BB001 | hydraulicznie odblokowywany zawór zwrotny RH 5 V | pilot-controlled hydraulic check valve RH 5 V | MAR | MAR | 11.500.0117 | HAWE | RH 5 V |  | Z | 1 | szt. | 0 | 0 | szt. | 6 |  | 0 | 0
fig. 4-2 | =10HHH10AF001 =10HHH20AF001 | siłownik hydrauliczny do napędu podawania odpadów | hydraulic cylinder for feed ram drive | MAR | MAR | 10.200.1275 | STORZ |  | 125/70-1200 | Z | 2 | szt. | 1 | 1 | szt. | 12 | 12996.33 | 12996.33 | 12996.33
fig. 4-2/ item 1 |  | zestaw uszczelek do siłownika hydraulicznego | sealing set for hydraulic cylinder | MAR | MAR | 10.200.1275/01 | STORZ |  |  | Sz | 2 | szt. | 1 | 1 | szt. | 4 | 1760.3 | 1760.3 | 1760.3
fig. 4-2/ item 2 |  | tłoczysko | piston rod | MAR | MAR | 10.200.1275/03 | STORZ |  |  | Z | 2 | szt. | 0 | 0 | szt. | 6 |  | 0 | 0
fig. 4-2/ item 3 |  | łożysko przegubowe GE 50-DO | spherical bearing GE 50-DO | MAR | MAR | 10.200.1275/02 | STORZ |  |  | Z | 2 | szt. | 0 | 0 | szt. | 6 |  | 0 | 0
fig. 4-2/ item 4 |  | głowica przegubowa | joint head | MAR | MAR | 10.200.1275/05 | STORZ |  |  | Z | 2 | szt. | 0 | 0 | szt. | 6 |  | 0 | 0
fig. 4-1 | =10HHC11-13 AV001 =10HHC21-23 AV001 | siłownik hydrauliczny do napędu rusztu | hydraulic cylinder for grate drive | MAR | MAR | 10.100.2508 | STORZ |  | 125/70-420 | Z | 6 | szt. | 1 | 2 | szt. | 12 | 31552.1 | 31552.1 | 63104.2
fig. 4-1/ item 1 |  | zestaw uszczelek do siłownika hydraulicznego | sealing set for hydraulic cylinder | MAR | MAR | 10.100.2508/01 | STORZ |  |  | Sz | 6 | szt. | 3 | 4 | szt. | 4 | 1756.63 | 5269.89 | 7026.52
fig. 4-1/ item 2 |  | łożysko przegubowe GE 63-LO | spherical bearing GE 63-LO | MAR | MAR | 10.100.2508/02 | STORZ |  |  | Z | 12 | szt. | 0 | 0 | szt. | 6 |  | 0 | 0
fig. 4-1/ item 3 |  | tłoczysko | piston rod | MAR | MAR | 10.100.2508/03 | STORZ |  |  | Z | 6 | szt. | 0 | 0 | szt. | 6 |  | 0 | 0
fig. 4-1/ item 4 |  | system pomiaru drogi BTL5-P1 TypK | position transmitter BTL5-P1 type K | MAR | MAR | 10.100.2508/04 | Balluff | BTL5-P1-M0425-K-K02 |  | Z | 6 | szt. | 0 | 0 | szt. | 6 |  | 0 | 0
fig. 4-3 | =10HDA96BB001 | siłownik hydrauliczny do napędu rusztu | hydraulic cylinder for discharger drive | MAR | MAR | 10.400.0506 | STORZ |  | 160/90-1120 | Z | 2 | szt. | 1 | 1 | szt. | 12 | 20640.58 | 20640.58 | 20640.58
fig. 4-3/ item 1 |  | zestaw uszczelek do siłownika hydraulicznego | sealing set for hydraulic cylinder | MAR | MAR | 10.400.0506/01 | STORZ |  |  | Sz | 2 | szt. | 1 | 1 | szt. | 4 | 1421.43 | 1421.43 | 1421.43
fig. 4-3/ item 2 |  | łożysko przegubowe GE 70-DO | spherical bearing GE 70-DO | MAR | MAR | 10.400.0506/02 | STORZ |  |  | Z | 4 | szt. | 0 | 0 | szt. | 6 |  | 0 | 0
fig. 4-3/ item 3 |  | tłoczysko | piston rod | MAR | MAR | 10.400.0506/03 | STORZ |  |  | Z | 2 | szt. | 0 | 0 | szt. | 6 |  | 0 | 0
fig. 4-3/ item 4 |  | głowica przegubowa, kompletna | joint head, complete | MAR | MAR | 10.400.0506/05 | STORZ |  |  | Z | 2 | szt. | 0 | 0 | szt. | 6 |  | 0 | 0
fig. 4-4 | =10HHH90AB051 | siłownik hydrauliczny do napędu klapy zsuwni | hydraulic cylinder for feed chute damper drive | MAR | MAR | 10.500.0202 | STORZ |  | 80/45-590 | Z | 2 | szt. | 1 | 1 | szt. | 12 | 6988.44 | 6988.44 | 6988.44
fig. 4-4/ item 1 |  | zestaw uszczelek do siłownika hydraulicznego | sealing set for hydraulic cylinder | MAR | MAR | 10.500.0202/01 | STORZ |  |  | Sz | 2 | szt. | 1 | 1 | szt. | 4 | 760.79 | 760.79 | 760.79
fig. 4-4/ item 2 |  | głowica przegubowa, kompletna | joint head, complete | MAR | MAR | 10.500.0202/05 | STORZ |  |  | Z | 2 | szt. | 0 | 0 | szt. | 6 |  | 0 | 0
fig. 4-4/ item 3 |  | tłoczysko | piston rod | MAR | MAR | 10.500.0202/03 | STORZ |  |  | Z | 2 | szt. | 0 | 0 | szt. | 6 |  | 0 | 0
fig. 4-4/ item 4 |  | łożysko przegubowe GE 30-DO | spherical bearing GE 30-DO | MAR | MAR | 10.500.0202/02 | STORZ |  |  | Z | 4 | szt. | 0 | 0 | szt. | 6 |  | 0 | 0
fig. 4-5 | =10HHL11-14 AA151A =10HHL21-24 AA151A | siłownik hydrauliczny do napędu klapy powietrza pierwotnego | hydraulic cylinder for underfire air damper drive | MAR | MAR | 10.600.0016 | STORZ |  | 50/25-200 | Z | 8 | szt. | 1 | 1 | szt. | 12 | 9092.71 | 9092.71 | 9092.71
fig. 4-5/ item 1 |  | zestaw uszczelek do siłownika hydraulicznego | sealing set for hydraulic cylinder | MAR | MAR | 10.600.0016/01 | STORZ |  |  | Sz | 8 | szt. | 1 | 1 | szt. | 4 | 316.38 | 316.38 | 316.38
fig. 4-5/ item 2 |  | głowica przegubowa, kompletna | joint head, complete | MAR | MAR | 10.600.0016/02 | STORZ |  |  | Z | 8 | szt. | 0 | 0 | szt. | 6 |  | 0 | 0
fig. 4-5/ item 3 |  | tłoczysko | piston rod | MAR | MAR | 10.600.0016/03 | STORZ |  |  | Z | 8 | szt. | 0 | 0 | szt. | 6 |  | 0 | 0
fig. 4-5/ item 4 |  | przetwornik położenia | position transmitter | MAR | MAR | 12.300.5040 | Balluff | BTL7-E100-M0200-B-S32 |  | Z | 8 | szt. | 0 | 0 | szt. | 6 |  | 0 | 0
fig. 4-7 | =10HHL81-85 AA151A | siłownik hydrauliczny do napędu klapy powietrza wtórnego | hydraulic cylinder for overfire air damper drive | MAR | MAR | 10.600.0017 | STORZ |  | 50/25-400 | Z | 5 | szt. | 1 | 1 | szt. | 12 | 11980.33 | 11980.33 | 11980.33
fig. 4-7/ item 1 |  | zestaw uszczelek do siłownika hydraulicznego | sealing set for hydraulic cylinder | MAR | MAR | 10.600.0016/01 | STORZ |  |  | Sz | 5 | szt. | 1 | 1 | szt. | 4 | 316.38 | 316.38 | 316.38
fig. 4-7/ item 2 |  | głowica przegubowa, kompletna | joint head, complete | MAR | MAR | 10.600.0016/02 | STORZ |  |  | Z | 5 | szt. | 0 | 0 | szt. | 6 |  | 0 | 0
fig. 4-7/ item 3 |  | tłoczysko | piston rod | MAR | MAR | 10.600.0017/03 | STORZ |  |  | Z | 5 | szt. | 0 | 0 | szt. | 6 |  | 0 | 0
fig. 4-7/ item 4 |  | przetwornik położenia | position transmitter | MAR | MAR | 12.300.5037 | Balluff | BTL7-E100-M0400-B-S32 |  | Z | 5 | szt. | 0 | 0 | szt. | 6 |  | 0 | 0
fig. 4-6 | =10HDA94AB051 =10HDA94AB052 | siłownik hydrauliczny do zasuwy odcinającej | hydraulic cylinder for ash pit slide gate | MAR | MAR | 10.700.0011 | STORZ |  | 80/45-1220 | Z | 2 | szt. | 1 | 1 | szt. | 12 | 13157.31 | 13157.31 | 13157.31
fig. 4-6/ item 1 |  | zestaw uszczelek do siłownika hydraulicznego | sealing set for hydraulic cylinder | MAR | MAR | 10.700.0011/01 | STORZ |  |  | Sz | 2 | szt. | 1 | 1 | szt. | 4 | 757.08 | 757.08 | 757.08
fig. 4-6/ item 2 |  | łożysko przegubowe | spherical bearing | MAR | MAR | 10.700.0011/03 | STORZ |  |  | Z | 4 | szt. | 0 | 0 | szt. | 6 |  | 0 | 0
fig. 4-6/ item 3 |  | tłoczysko | piston rod | MAR | MAR | 10.700.0011/04 | STORZ |  |  | Z | 2 | szt. | 0 | 0 | szt. | 6 |  | 0 | 0
fig. 4-6/ item 4 |  | głowica przegubowa, kompletna | joint head, complete | MAR | MAR | 10.700.0011/02 | STORZ |  |  | Z | 2 | szt. | 0 | 0 | szt. | 6 |  | 0 | 0
[17 empty] | total: | 1151584.51 | 1571130.43 | zl

## Legend (EN)
Column in spare parts list | Column designation in spare parts list | Explanation
A | Item no. | Unique consecutive number for each KKS number
B | Identification | Designation according to identification system for power stations (KKS)
C | Designation (PL) | Designation of the spare/wearing part (polish)
D | Designation (EN) | Designation of the spare/wearing part (english)
E | Consortium member/lot supplier | Consortium member/lot supplier
F | Spare part supplier | Spare part supplier
G | Spare part order number | Spare part order number (from supplier)
H | Manufacturer | Spare part manufacturer
I | type number manufacturer | type number manufacturer
J | Specification/standard | Specification of DIN standard for standard components Other specific part descriptions relevant to the order
K | Type [S/W] | Indication as to whether the part is a spare (S) or wearing (W) part
L | Amount installed | Number of parts installed in the plant
M | Unit for amount installed | pc, m …
N | Amount recommended in stock (2 years operation) | Recommended number of spare/wearing parts to be kept in stock for the specified period
O | Amount recommended in stock (3 years operation) | Recommended number of spare/wearing parts to be kept in stock for the specified period
P | Unit for amount recommended in stock | pc, m, set …
Q | Delivery time | Delivery time of the spare/wearing part
R | Unit price | Unit price of the spare/wearing part
S | Total price (2 years operation) | Overall price from "Amount recommended in stock (2 years operation)" column x "Unit price" column
T | Total price (3 years operation) | Overall price from "Amount recommended in stock (3 years operation)" column x "Unit price" column
U | Comments (PL) | For other comments, dimensions, etc. (polish)
V | Comments (EN) | For other comments, dimensions, etc. (english)

## Legenda (PL)
Kolumna w wykazie części zapasowych | Opis kolumny w wykazie części zapasowych | Wyjaśnienie
A | Nr pozycji | Unikalny numer kolejny dla każdego kodu KKS
B | Identyfikacja | Oznaczenie zgodnie z systemem oznaczeń w elektrowniach (KKS)
C | Oznaczenie (PL) | Oznaczenie części zamiennej/szybkozużywającej się
D | Oznaczenie (EN) | Oznaczenie części zamiennej/szybkozużywającej się
E | Członek konsorcjum/dostawca partii | Członek konsorcjum/dostawca partii
F | Dostawca części zamiennych | Dostawca części zamiennych
G | Numer zamówienia części zamiennej | Numer zamówienia części zamiennej (od dostawcy)
H | Producent | Producent części zamiennej
I | numer typu producenta | numer typu producenta
J | Specyfikacja / norma | Specyfikacja lub norma DIN dla części znormalizowanych Inne szczegółowe opisy części dla celów zamówienia
K | Typ | Wskazanie, czy jest to część Zamienna (Z) czy szybkozużywająca się (Sz.)
L | Zamontowana ilość | Ilość części zamontowanych w instalacji
M | Jednostka zamontowanej ilości | szt., m …
N | Zalecana ilość w magazynie (na 2-letni okres eksploatacji) | Zalecana ilość części zamiennych / szybkozużywających się przechowywanych w magazynie na określony okres eksploatacji
O | Zalecana ilość w magazynie (na 3-letni okres eksploatacji) | Zalecana ilość części zamiennych / szybkozużywających się przechowywanych w magazynie na określony okres eksploatacji
P | Jednostka zalecanej ilości w magazynie | szt., m, kpl. …
Q | Czas dostawy | Czas dostawy części zamiennej/szybkozużywającej się
R | Cena jednostkowa | Cena jednostkowa części zamiennej/szybkozużywającej się
S | Całkowita cena (na 2-letni okres eksploatacji) | Łączna cena dla kolumny "Zalecana ilość w magazynie (na 2-letni okres eksploatacji)" x "Cena jednostkowa"
T | Całkowita cena (na 3-letni okres eksploatacji) | Łączna cena dla kolumny "Zalecana ilość w magazynie (na 3-letni okres eksploatacji)" x "Cena jednostkowa"
U | Uwaga | Dla pozostałych uwag, wymiarów etc.

## Example
Nr pozycji | Identyfikacja | Oznaczenie (PL) | Oznaczenie (EN) | Członek konsorcjum/dostawca partii | Dostawca części zamiennych | Numer zamówienia części zamiennej | Producent | numer typu producenta | Specyfikacja / norma | Rodzaj [Z / Sz] | Zamontowana ilość | Jednostka zamontowanej ilości [szt./m] | Zalecana ilość w magazynie (na 2-letni okres eksploatacji) | Zalecana ilość w magazynie (na 3-letni okres eksploatacji) | Jednostka zamontowanej ilości [szt./m] | Czas dostawy [tygodni] | Cena jednostkowa [PLN] | Całkowita cena na 2-letni okres eksploatacji [PLN] | Całkowita cena na 3-letni okres eksploatacji [PLN] | Uwagi (PL) | Uwagi (EN)
Item no. | Identification | Designation (PL) | Designation (EN) | Consortium member/lot supplier | Spare part supplier | Spare part order number | Manufacturer | type number manufacturer | Specification/ standard | Type [Z=Spare /Sz=Wear] | Amount installed | Unit for amount installed [pcs./m] | Amount recom-mended in stock (2 years operation) | Amount recom-mended in stock (3 years operation) | Unit for amount installed [pcs./m] | Delivery time [weeks] | Unit price [zl] | Total price 2 years operation [zl] | Total price 3 years operation [zl] | Comments (PL) | Comments (EN)
1 | =10HHC | Rusztowina stała, szer. 100 mm | Fixed grate bar, 100 mm wide | MAR | MAR |  | MAR | 07.200.2500 | Numer modelu 4681 | Z |  | szt. |  |  | szt. |  |  | 0 | 0
2 | =10HDA96BB001 | Siłownik hydrauliczny | Hydraulic cylinder | MAR | MAR |  | STORZ | 400 429 102 22 | Ø214x1890 (Ø160/90-1120) | Sz |  | szt. |  |  | szt. |  |  | 0 | 0
3 | =10HLB30AN001 | Wirnik wentylatora | Fan wheel | MAR | POLLRICH |  | POLLRICH | 4LR45S20_R_1400 | ø1440 | Sz |  | szt. |  |  | szt. |  |  | 0 | 0 |  | offer n° K1/07/202537_0010 KL-07-314-AA2
4 | =10HLB30AN001 | Silnik elektryczny | Motor | MAR | POLLRICH |  | ABB | M3BP 315 MLA4 | 200 kW IP 55 | Sz |  | szt. |  |  | szt. |  |  | 0 | 0 |  | offer n° K1/07/202537_0010 KL-07-314-AA2
[18 empty] | 0 | 0
[18 empty] | 0 | 0
[18 empty] | 0 | 0
[18 empty] | 0 | 0
[18 empty] | 0 | 0
[18 empty] | 0 | 0
[18 empty] | 0 | 0
[18 empty] | 0 | 0
[18 empty] | 0 | 0
[18 empty] | 0 | 0
[18 empty] | 0 | 0
[18 empty] | 0 | 0
[18 empty] | 0 | 0
[18 empty] | 0 | 0
[18 empty] | 0 | 0
[18 empty] | 0 | 0
[18 empty] | 0 | 0
[18 empty] | 0 | 0
[18 empty] | 0 | 0
[18 empty] | 0 | 0
[18 empty] | 0 | 0
[18 empty] | 0 | 0
[18 empty] | 0 | 0
[18 empty] | 0 | 0
[18 empty] | 0 | 0
[18 empty] | 0 | 0
[18 empty] | 0 | 0
[18 empty] | 0 | 0
[18 empty] | 0 | 0
[18 empty] | 0 | 0
[18 empty] | 0 | 0
[18 empty] | 0 | 0
[18 empty] | 0 | 0
[18 empty] | 0 | 0
[18 empty] | 0 | 0
[18 empty] | 0 | 0
[18 empty] | 0 | 0
[18 empty] | 0 | 0
[18 empty] | 0 | 0
[18 empty] | 0 | 0
[18 empty] | 0 | 0
[18 empty] | 0 | 0
[18 empty] | 0 | 0
[18 empty] | 0 | 0
[18 empty] | 0 | 0
[18 empty] | 0 | 0
[18 empty] | 0 | 0
[18 empty] | 0 | 0
[18 empty] | 0 | 0
[18 empty] | 0 | 0
[18 empty] | 0 | 0
[18 empty] | 0 | 0
[18 empty] | 0 | 0
[18 empty] | 0 | 0
[16 empty] | Total: |  | 0 | 0