## Vorlage
ZEILE 1 / Row 1 | ZEILE 2 / Row 2
KKS no. | Polska nazwa Description polish | Liczba liter / Number of characters | Medium Polnsich Medium polish | P&I Diagram no. | Bemerkung / Comment | Bemerkung
10SGA11AA102 | Przepustnica DN150, PN16 | 24 | woda | Nr pakietu: ZTUOK-PW-P1-10-TG-PD-001 / Rysunek: ZTUOK-PW-P1-10-UGF-TG-SH-002 | Pompownia wody przeciwpożarowej
10SGA14CF101 | Kryza pomiarowa | 15 | woda | Nr pakietu: ZTUOK-PW-P1-10-TG-PD-001 / Rysunek: ZTUOK-PW-P1-10-UGF-TG-SH-002 | Pompownia wody przeciwpożarowej
10GAC10AA201 | Przepustnica z napędem elektrycznym DN100, PN10 | 47 | woda | Nr pakietu: ZTUOK-PW-P1-10-TG-PD-001 / Rysunek: ZTUOK-PW-P1-10-UGF-TG-SH-002 | Pompownia wody przeciwpożarowej
10SGA22AT801 | Kosz ssawny DN100, PN10 | 23 | woda | Nr pakietu: ZTUOK-PW-P1-10-TG-PD-001 / Rysunek: ZTUOK-PW-P1-10-UGF-TG-SH-002 | Pompownia wody przeciwpożarowej
10SGA10AT801 | Kosz ssawny DN250, PN10 | 23 | woda | Nr pakietu: ZTUOK-PW-P1-10-TG-PD-001 / Rysunek: ZTUOK-PW-P1-10-UGF-TG-SH-002 | Pompownia wody przeciwpożarowej
10SGA12AP101 | Pompa elektryczna z szafą zasilająco-sterującą Q=108m3/h z modułem startowym | 76 | woda | Nr pakietu: ZTUOK-PW-P1-10-TG-PD-001 / Rysunek: ZTUOK-PW-P1-10-UGF-TG-SH-002 | Pompownia wody przeciwpożarowej
10SGA12AA102 | Przepustnica DN125, PN16 | 24 | woda | Nr pakietu: ZTUOK-PW-P1-10-TG-PD-001 / Rysunek: ZTUOK-PW-P1-10-UGF-TG-SH-002 | Pompownia wody przeciwpożarowej
10SGA11AP101 | Pompa Diesel z szafą zasilająco-sterującą Q-216m3/h z modułem startowym | 71 | woda | Nr pakietu: ZTUOK-PW-P1-10-TG-PD-001 / Rysunek: ZTUOK-PW-P1-10-UGF-TG-SH-002 | Pompownia wody przeciwpożarowej
10GMA11AP901 | Pompa zatapialna Q=10l/s | 24 | woda | Nr pakietu: ZTUOK-PW-P1-10-TG-PD-001 / Rysunek: ZTUOK-PW-P1-10-UGF-TG-SH-002 | Pompownia wody przeciwpożarowej
1GMA10AP901 | Pompa zatapialna Q=7,0m3/h | 26 | woda | Nr pakietu: ZTUOK-PW-P1-10-TG-PD-001 / Rysunek: ZTUOK-PW-P1-10-UGF-TG-SH-002 | Pompownia wody przeciwpożarowej
10SGA20AP101 | Pompa pilot | 12 | woda | Nr pakietu: ZTUOK-PW-P1-10-TG-PD-001 / Rysunek: ZTUOK-PW-P1-10-UGF-TG-SH-002 | Zestaw hydroforowy wraz z szafą zasilająco-sterującą Q=29m3/h
10SGA20AP102 | Pompa pilot | 12 | woda | Nr pakietu: ZTUOK-PW-P1-10-TG-PD-001 / Rysunek: ZTUOK-PW-P1-10-UGF-TG-SH-002 | Zestaw hydroforowy wraz z szafą zasilająco-sterującą Q=29m3/h
10SGA20AP103 | Pompa pilot | 12 | woda | Nr pakietu: ZTUOK-PW-P1-10-TG-PD-001 / Rysunek: ZTUOK-PW-P1-10-UGF-TG-SH-002 | Zestaw hydroforowy wraz z szafą zasilająco-sterującą Q=29m3/h
1OSGA20BB101 | Zbiornik buforowy | 17 | woda | Nr pakietu: ZTUOK-PW-P1-10-TG-PD-001 / Rysunek: ZTUOK-PW-P1-10-UGF-TG-SH-002 | Zestaw hydroforowy wraz z szafą zasilająco-sterującą Q=29m3/h
10SGF11BB301 | Zbiornik | 8 | woda | Nr pakietu: ZTUOK-PW-P1-10-WK-PD-004 / Rysunek: ZTUOK-PW-P1-10-UGF-G-WK-RS-021 | Zestaw hydroforowy WILO
10SGF13BR001 | Rurociąg ze środkiem pianotwórczym | 34 | woda | Nr pakietu: ZTUOK-PW-P1-10-WK-PD-004 / Rysunek: ZTUOK-PW-P1-10-UGF-G-WK-RS-021 | Zestaw hydroforowy WILO
10SGFA21BR002 | Rozdzielacz DN200 | 17 | woda | Nr pakietu: ZTUOK-PW-P1-10-WK-PD-004 / Rysunek: ZTUOK-PW-P1-10-UGF-G-WK-RS-021 | Zestaw hydroforowy WILO
10SGF10AA901 | Pompy | 5 | woda | Nr pakietu: ZTUOK-PW-P1-10-WK-PD-004 / Rysunek: ZTUOK-PW-P1-10-UGF-G-WK-RS-021 | Zestaw hydroforowy WILO
10SGC11AA901 | Zawór kontrolno-alarmowy typu Deluge DN50 PN16 | 46 | woda | Nr pakietu: ZTUOK-PW-P1-10-WK-PD-004 / Rysunek: ZTUOK-PW-P1-10-U-G-WK-SH-023 | Urządzenia gaśnicze i wodno-pianowe
10SGF10BN201, 202 | Działko elektryczne | 19 | woda | Nr pakietu: ZTUOK-PW-P1-10-WK-PD-004 / Rysunek: ZTUOK-PW-P1-10-U-G-WK-SH-023 | Urządzenia gaśnicze i wodno-pianowe
ECP-2X4-PLC-M | Szafa sterująca działkiem | 25 | woda | Nr pakietu: ZTUOK-PW-P1-10-WK-PD-004 / Rysunek: ZTUOK-PW-P1-10-U-G-WK-SH-023 | Urządzenia gaśnicze i wodno-pianowe
10SGC10AA901 | Zawór kontrolno-alarmowy typu Deluge DN80 PN16 | 46 | woda | Nr pakietu: ZTUOK-PW-P1-10-WK-PD-004 / Rysunek: ZTUOK-PW-P1-10-U-G-WK-SH-023 | Urządzenia gaśnicze i wodno-pianowe
10SGF10AA901 | Zawór kontrolno-alarmowy typu Deluge DN150 PN16 | 47 | woda | Nr pakietu: ZTUOK-PW-P1-10-WK-PD-004 / Rysunek: ZTUOK-PW-P1-10-U-G-WK-SH-023 | Urządzenia gaśnicze i wodno-pianowe
10SGA21AA101 | Zawór kulowy | 12 | woda | Nr pakietu: ZTUOK-PW-P1-10-WK-PD-004 / Rysunek: ZTUOK-PW-P1-10-U-G-WK-SH-023 | Urządzenia gaśnicze i wodno-pianowe
10SGA22AA501 | Zawór zwrotny DN100, PN16 | 25 | woda | Nr pakietu: ZTUOK-PW-P1-10-WK-PD-004 / Rysunek: ZTUOK-PW-P1-10-U-G-WK-SH-023 | Urządzenia gaśnicze i wodno-pianowe
10SGA22AA101 | Przepustnica DN100, PN16 | 24 | woda | Nr pakietu: ZTUOK-PW-P1-10-WK-PD-004 / Rysunek: ZTUOK-PW-P1-10-U-G-WK-SH-023 | Urządzenia gaśnicze i wodno-pianowe
10SGC10AA101 | Przepustnica DN80, PN16 monitorowana | 36 | woda | Nr pakietu: ZTUOK-PW-P1-10-WK-PD-004 / Rysunek: ZTUOK-PW-P1-10-U-G-WK-SH-023 | Urządzenia gaśnicze i wodno-pianowe
10SGC11AA101 | Przepustnica DN50, PN16 monitorowana | 36 | woda | Nr pakietu: ZTUOK-PW-P1-10-WK-PD-004 / Rysunek: ZTUOK-PW-P1-10-U-G-WK-SH-023 | Urządzenia gaśnicze i wodno-pianowe
10SGC11AA102 | Przepustnica DN50, PN16 monitorowana | 36 | woda | Nr pakietu: ZTUOK-PW-P1-10-WK-PD-004 / Rysunek: ZTUOK-PW-P1-10-U-G-WK-SH-023 | Urządzenia gaśnicze i wodno-pianowe
10SGC12AA101 | Przepustnica DN80, PN16 monitorowana | 36 | woda | Nr pakietu: ZTUOK-PW-P1-10-WK-PD-004 / Rysunek: ZTUOK-PW-P1-10-U-G-WK-SH-023 | Urządzenia gaśnicze i wodno-pianowe
10SGC12AA102 | Przepustnica DN80, PN16 monitorowana | 36 | woda | Nr pakietu: ZTUOK-PW-P1-10-WK-PD-004 / Rysunek: ZTUOK-PW-P1-10-U-G-WK-SH-023 | Urządzenia gaśnicze i wodno-pianowe
10SGF10AA101 | Przepustnica DN150, PN16 monitorowana | 37 | woda | Nr pakietu: ZTUOK-PW-P1-10-WK-PD-004 / Rysunek: ZTUOK-PW-P1-10-U-G-WK-SH-023 | Urządzenia gaśnicze i wodno-pianowe
10SGF10AA103 | Przepustnica DN150, PN16 monitorowana | 37 | woda | Nr pakietu: ZTUOK-PW-P1-10-WK-PD-004 / Rysunek: ZTUOK-PW-P1-10-U-G-WK-SH-023 | Urządzenia gaśnicze i wodno-pianowe
10SGF10AA902 | Kontroler środka pianotwórczego (proporcjoner) DN150 | 52 | woda | Nr pakietu: ZTUOK-PW-P1-10-WK-PD-004 / Rysunek: ZTUOK-PW-P1-10-U-G-WK-SH-023 | Urządzenia gaśnicze i wodno-pianowe
10SGF10AA102 | Zawór testowy środka pianotwórczego DN80, PN16 | 46 | woda | Nr pakietu: ZTUOK-PW-P1-10-WK-PD-004 / Rysunek: ZTUOK-PW-P1-10-U-G-WK-SH-023 | Urządzenia gaśnicze i wodno-pianowe
10SGF11AA101 | Zawór odcinający zasilania wodnego zbiornika przeponowego | 57 | woda | Nr pakietu: ZTUOK-PW-P1-10-WK-PD-004 / Rysunek: ZTUOK-PW-P1-10-U-G-WK-SH-023 | Urządzenia gaśnicze i wodno-pianowe
10SGF11BB301 | Zbiornik przeponowy środka pianotwórczego V=4500l | 49 | woda | Nr pakietu: ZTUOK-PW-P1-10-WK-PD-004 / Rysunek: ZTUOK-PW-P1-10-U-G-WK-SH-023 | Urządzenia gaśnicze i wodno-pianowe
10SGF11AA103 | Zawór zasilający/ spustowy środka pianotwórczego | 48 | woda | Nr pakietu: ZTUOK-PW-P1-10-WK-PD-004 / Rysunek: ZTUOK-PW-P1-10-U-G-WK-SH-023 | Urządzenia gaśnicze i wodno-pianowe
10SGF11AA104 | Zawór odcinający hydrometru | 27 | woda | Nr pakietu: ZTUOK-PW-P1-10-WK-PD-004 / Rysunek: ZTUOK-PW-P1-10-U-G-WK-SH-023 | Urządzenia gaśnicze i wodno-pianowe
10SGF11AA102 | Zawór odpowietrzający zbiornika | 31 | woda | Nr pakietu: ZTUOK-PW-P1-10-WK-PD-004 / Rysunek: ZTUOK-PW-P1-10-U-G-WK-SH-023 | Urządzenia gaśnicze i wodno-pianowe
10SGF11AA701 | Zawór nadmiarowy | 16 | woda | Nr pakietu: ZTUOK-PW-P1-10-WK-PD-004 / Rysunek: ZTUOK-PW-P1-10-U-G-WK-SH-023 | Urządzenia gaśnicze i wodno-pianowe
10SGF12AA101 | Zawór odcinający zaworu nadmiarowego | 36 | woda | Nr pakietu: ZTUOK-PW-P1-10-WK-PD-004 / Rysunek: ZTUOK-PW-P1-10-U-G-WK-SH-023 | Urządzenia gaśnicze i wodno-pianowe
10SGF13AA501 | Zawór zwrotny środka pianotwórczego | 35 | woda | Nr pakietu: ZTUOK-PW-P1-10-WK-PD-004 / Rysunek: ZTUOK-PW-P1-10-U-G-WK-SH-023 | Urządzenia gaśnicze i wodno-pianowe
10SGF13AA901 | Zawór kontrolny przepływu środka pianotwórczego | 47 | woda | Nr pakietu: ZTUOK-PW-P1-10-WK-PD-004 / Rysunek: ZTUOK-PW-P1-10-U-G-WK-SH-023 | Urządzenia gaśnicze i wodno-pianowe
10SGF13AA101 | Zawór spustowy środka pianotwórczego | 36 | woda | Nr pakietu: ZTUOK-PW-P1-10-WK-PD-004 / Rysunek: ZTUOK-PW-P1-10-U-G-WK-SH-023 | Urządzenia gaśnicze i wodno-pianowe
10SAC60AA401, 402 | Zawór mieszający trójdrogowy z siłownikiem ZM-1.6 dn15 | 54 | woda | Nr pakietu: ZTUOK-PW-P1-10-CW-PD-005 / ZTUOK-PW-P1-10-UYE-S-CW-RS-003 | Portiernia
10SAC60AP101, 102 | Pompa obiegowa H-1.68m3/h, V=0,18m3/h | 37 | woda | Nr pakietu: ZTUOK-PW-P1-10-CW-PD-005 / ZTUOK-PW-P1-10-UYE-S-CW-RS-003 | Portiernia
10SAC50AA410 | Zawór trójdrogowy z siłownikiem kv=16,0m3/h, dn25 | 49 | woda | Nr pakietu: ZTUOK-PW-P1-10-CW-PD-001 / Rysunek: ZTUOK-PW-P1-10-UYA-CW-RS-008 | Budynek administracyjno-socjalny
10SAC70AP101 | Pompa obiegowa H=2,02m, V=11,53m3/h | 35 | woda | Nr pakietu: ZTUOK-PW-P1-10-CW-PD-006 / Rysunek: ZTUOK-PW-P1-10-UES-SB-CW-RS-003 | Budynek waloryzacji żużla
10SAC70AB401 | Zawór trójdrogowy z siłownikiem kv=0,63m3/h, dn15 | 49 | woda | Nr pakietu: ZTUOK-PW-P1-10-CW-PD-006 / Rysunek: ZTUOK-PW-P1-10-UES-SB-CW-RS-003 | Budynek waloryzacji żużla
10SAC70AP102 | Pompa obiegowa H=2,06m, V=0,15m3/h | 34 | woda | Nr pakietu: ZTUOK-PW-P1-10-CW-PD-006 / Rysunek: ZTUOK-PW-P1-10-UES-SB-CW-RS-003 | Budynek waloryzacji żużla
10SGA20AA503 | Zawór zwrotny – kolektor tłoczny, | 33 | woda | ZTUOK-PW-P1-10-UGF-TG-SH-007
10SGA20AA502 | Zawór zwrotny – kolektor tłoczny, | 33 | woda | : ZTUOK-PW-P1-10-UGF-TG-SH-007
10SGA20AA501 | Zawór zwrotny – kolektor tłoczny, | 33 | woda | ZTUOK-PW-P1-10-UGF-TG-SH-006
10SGA20AA103 | Zawór odcinający kulowy | 23 | woda | : ZTUOK-PW-P1-10-UGF-TG-SH-006
10SGA20AA104 | Zawór odcinający kulowy | 23 | woda | ZTUOK-PW-P1-10-UGF-TG-SH-005
10SGA20AA105 | Zawór odcinający kulowy | 23 | woda | : ZTUOK-PW-P1-10-UGF-TG-SH-005
10SGA20AA106 | Zawór odcinający kulowy | 23 | woda | ZTUOK-PW-P1-10-UGF-TG-SH-004
10SGA20AA107 | Zawór odcinający kulowy | 23 | woda | : ZTUOK-PW-P1-10-UGF-TG-SH-004
10SGA20AA108 | Zawór odcinający kulowy | 23 | woda | ZTUOK-PW-P1-10-UGF-TG-SH-003
10SGA20AA109 | Zawór odcinający kulowy | 23 | woda | : ZTUOK-PW-P1-10-UGF-TG-SH-003
10SGA20AA110 | Zawór odcinający kulowy | 23 | woda | ZTUOK-PW-P1-10-UGF-TG-SH-002
10SGA20AA111 | Zawór odcinający kulowy | 23 | woda | : ZTUOK-PW-P1-10-UGF-TG-SH-002
10SGA20CP101 | Pomiar ciśnienia lokalny | 24 | woda | ZTUOK-PW-P1-10-UGF-TG-SH-001
10SGA20CP502 | Pomiar ciśnienia lokalny | 24 | woda | : ZTUOK-PW-P1-10-UGF-TG-SH-001
10SGA20BB101 | Zbiornik buforowy | 17 | woda | ZTUOK-PW-P1-10-UGF-TG-SH-000
10SGA13AP101 | Pompa pożarowa elektryczna; Q=108m3/h, H=85m, | 45 | woda | : ZTUOK-PW-P1-10-UGF-TG-SH-000
10GMA11AA101 | Zawór zwrotny – kolektor tłoczny | 32 | woda | ZTUOK-PW-P1-10-UGF-TG-SH-001
10GMA10AP901 | Pompa zatapialna; Q=7m3/h, H=7m, | 32 | woda | : ZTUOK-PW-P1-10-UGF-TG-SH-001
10GMA10AA501 | Zawór zwrotny – kolektor tłoczny, | 33 | woda | ZTUOK-PW-P1-10-UGF-TG-SH-002
10GMA10AA101 | Zawór odcinający – kolektor tłoczny | 35 | woda | : ZTUOK-PW-P1-10-UGF-TG-SH-002
10ETD10 BB001 | Kosz zasypowy | 13 | żużel | ZTUOK-PW-P2-10-UES-TG-SH-204
10ETD11 AF102 | Przenośnik taśmowy nr 2 | 23 | żużel | ZTUOK-PW-P2-10-UES-TG-SH-204
10ETD14 AF103 | Przenośnik taśmowy nr 3 | 23 | żużel | ZTUOK-PW-P2-10-UES-TG-SH-204
10ETD16 AF104 | Przenośnik taśmowy nr 4 | 23 | żużel | ZTUOK-PW-P2-10-UES-TG-SH-204
10ETD20 AF105 | Przenośnik taśmowy nr 5 | 23 | żużel | ZTUOK-PW-P2-10-UES-TG-SH-204
10ETD21 AF106 | Przenośnik taśmowy nr 6 | 23 | żużel | ZTUOK-PW-P2-10-UES-TG-SH-204
10ETD24 AF107 | Przenośnik taśmowy nr 7 | 23 | żużel | ZTUOK-PW-P2-10-UES-TG-SH-204
10ETD30 AF108 | Przenośnik taśmowy nr 8 | 23 | żużel | ZTUOK-PW-P2-10-UES-TG-SH-204
10ETD31 AF109 | Przenośnik taśmowy nr 9 | 23 | żużel | ZTUOK-PW-P2-10-UES-TG-SH-204
10ETD34 AF110 | Przenośnik taśmowy nr 10 | 24 | żużel | ZTUOK-PW-P2-10-UES-TG-SH-204
10ETD40 AF111 | Przenośnik taśmowy nr 11 | 24 | żużel | ZTUOK-PW-P2-10-UES-TG-SH-204
10ETD43 AF112 | Przenośnik taśmowy nr 12 | 24 | żużel | ZTUOK-PW-P2-10-UES-TG-SH-204
10ETD22 AF001 | Podajnik wibracyjny nr 1 | 24 | żużel | ZTUOK-PW-P2-10-UES-TG-SH-204
10ETD32 AF002 | Podajnik wibracyjny nr 2 | 24 | żużel | ZTUOK-PW-P2-10-UES-TG-SH-204
10ETD41 AF003 | Podajnik wibracyjny nr 3 | 24 | żużel | ZTUOK-PW-P2-10-UES-TG-SH-204
10ETD13 AJ101 | Kruszarka szczękowa | 19 | żużel | ZTUOK-PW-P2-10-UES-TG-SH-204
10ETD17 AT403 | Przesiewacz dwupokładowy - elektrowibrator 1 | 44 | żużel | ZTUOK-PW-P2-10-UES-TG-SH-204
10ETD12 AT401 | Nadtaśmowy separator elektromagnetyczny | 39 | żużel | ZTUOK-PW-P2-10-UES-TG-SH-204
10ETD15 AT402 | Nadtaśmowy separator magnetyczny - taśma | 40 | żużel | ZTUOK-PW-P2-10-UES-TG-SH-204
10ETD23 AT404 | Separator wiroprądowy nr 1 | 27 | żużel | ZTUOK-PW-P2-10-UES-TG-SH-204
10ETD33 AT405 | Separator wiroprądowy nr 2 | 27 | żużel | ZTUOK-PW-P2-10-UES-TG-SH-204
10ETD42 AT406 | Separator wiroprądowy nr 3 | 27 | żużel | ZTUOK-PW-P2-10-UES-TG-SH-204
10ETD11 AF102 | Przenośnik taśmowy nr 2 | 23 | żużel | ZTUOK-PW-P2-10-UES-TG-SH-204
10ETD12 AT401 | Nadtaśmowy separator elektromagnetyczny nr 1 | 44 | żużel | ZTUOK-PW-P2-10-UES-TG-SH-204
10ETD13 AJ101 | Kruszarka | 9 | żużel | ZTUOK-PW-P2-10-UES-TG-SH-204
0
0
10ETD14 AF103 | Przenośnik taśmowy nr 3 | 23 | żużel | ZTUOK-PW-P2-10-UES-TG-SH-204 |  | 0
0
0
10ETD15 AT402 | Nadtaśmowy separator magnetyczny nr 2 | 37 | żużel | ZTUOK-PW-P2-10-UES-TG-SH-204 |  | 0
0
10ETD16 AF104 | Przenośnik taśmowy nr 4 | 23 | żużel | ZTUOK-PW-P2-10-UES-TG-SH-204 |  | 0
0
0
10ETD17 AT403 | Przesiewacz dwupokładowy | 24 | żużel | ZTUOK-PW-P2-10-UES-TG-SH-204 |  | 0
0
10ETD20 AF105 | Przenośnik taśmowy nr 5 | 23 | żużel | ZTUOK-PW-P2-10-UES-TG-SH-204 |  | 0
0
0
10ETD21 AF106 | Przenośnik taśmowy nr 6 | 23 | żużel | ZTUOK-PW-P2-10-UES-TG-SH-204 |  | 0
0
0
10ETD22 AF001 | Podajnik wibracyjny nr 1 | 24 | żużel | ZTUOK-PW-P2-10-UES-TG-SH-204 |  | 0
10ETD23 AT404 | Separator wiroprądowy nr 1 | 26 | żużel | ZTUOK-PW-P2-10-UES-TG-SH-204 |  | 0
0
0
10ETD24 AF107 | Przenośnik taśmowy nr 7 | 23 | żużel | ZTUOK-PW-P2-10-UES-TG-SH-204 |  | 0
0
0
10ETD30 AF108 | Przenośnik taśmowy nr 8 | 23 | żużel | ZTUOK-PW-P2-10-UES-TG-SH-204 |  | 0
0
0
10ETD31 AF109 | Przenośnik taśmowy nr 9 | 23 | żużel | ZTUOK-PW-P2-10-UES-TG-SH-204 |  | 0
0
0
10ETD11 CS301 | Czujnik ruchu | 13 | żużel | ZTUOK-PW-P2-10-UES-TG-SH-204 |  | 0
10ETD11 CG301 | Wyłącznik awaryjny grzybkowy | 28 | żużel | ZTUOK-PW-P2-10-UES-TG-SH-204 |  | 0
10ETD11 CG302 | Wyłącznik awaryjny grzybkowy | 28 | żużel | ZTUOK-PW-P2-10-UES-TG-SH-204 |  | 0
10ETD12 CS301 | Czujnik ruchu | 13 | żużel | ZTUOK-PW-P2-10-UES-TG-SH-204 |  | 0
10ETD12 CS302 | Czujnik różnicy prędkości taśmy i silnika | 41 | żużel | ZTUOK-PW-P2-10-UES-TG-SH-204 |  | 0
10ETD12 FG301 | Czujnik awarii | 14 | żużel | ZTUOK-PW-P2-10-UES-TG-SH-204 |  | 0
10ETD13 CS301 | Czujnik ruchu | 13 | żużel | ZTUOK-PW-P2-10-UES-TG-SH-204 |  | 0
10ETD13 CH301 | Wyłącznik awaryjny | 18 | żużel | ZTUOK-PW-P2-10-UES-TG-SH-204 |  | 0
10ETD13 CE301 | Czujnik poboru prądu | 20 | żużel | ZTUOK-PW-P2-10-UES-TG-SH-204 |  | 0
10ETD14 CS301 | Czujnik ruchu | 13 | żużel | ZTUOK-PW-P2-10-UES-TG-SH-204 |  | 0
10ETD14 CG301 | Wyłącznik awaryjny grzybkowy | 28 | żużel | ZTUOK-PW-P2-10-UES-TG-SH-204 |  | 0
10ETD14 CG302 | Wyłącznik awaryjny grzybkowy | 28 | żużel | ZTUOK-PW-P2-10-UES-TG-SH-204 |  | 0
10ETD15 CS301 | Czujnik ruchu | 13 | żużel | ZTUOK-PW-P2-10-UES-TG-SH-204 |  | 0
10ETD15 FG301 | Czujnik awarii | 14 | żużel | ZTUOK-PW-P2-10-UES-TG-SH-204 |  | 0
10ETD16 CS301 | Czujnik ruchu | 13 | żużel | ZTUOK-PW-P2-10-UES-TG-SH-204 |  | 0
10ETD16 CG301 | Wyłącznik awaryjny grzybkowy | 28 | żużel | ZTUOK-PW-P2-10-UES-TG-SH-204 |  | 0
10ETD16 CG302 | Wyłącznik awaryjny grzybkowy | 28 | żużel | ZTUOK-PW-P2-10-UES-TG-SH-204 |  | 0
10ETD17 CS301 | Czujnik ruchu | 13 | żużel | ZTUOK-PW-P2-10-UES-TG-SH-204 |  | 0
10ETD17 CH301 | Wyłącznik awaryjny | 18 | żużel | ZTUOK-PW-P2-10-UES-TG-SH-204 |  | 0
10ETD20 CS301 | Czujnik ruchu | 13 | żużel | ZTUOK-PW-P2-10-UES-TG-SH-204 |  | 0
10ETD20 CG301 | Wyłącznik awaryjny grzybkowy | 28 | żużel | ZTUOK-PW-P2-10-UES-TG-SH-204 |  | 0
10ETD20 CG302 | Wyłącznik awaryjny grzybkowy | 28 | żużel | ZTUOK-PW-P2-10-UES-TG-SH-204 |  | 0
10ETD21 CS301 | Czujnik ruchu | 13 | żużel | ZTUOK-PW-P2-10-UES-TG-SH-204 |  | 0
10ETD21 CG301 | Wyłącznik awaryjny grzybkowy | 28 | żużel | ZTUOK-PW-P2-10-UES-TG-SH-204 |  | 0
10ETD21 CG302 | Wyłącznik awaryjny grzybkowy | 28 | żużel | ZTUOK-PW-P2-10-UES-TG-SH-204 |  | 0
10ETD22 FG301 | Czujnik awarii | 14 | żużel | ZTUOK-PW-P2-10-UES-TG-SH-204 |  | 0
10ETD23 CS301 | Czujnik ruchu | 13 | żużel | ZTUOK-PW-P2-10-UES-TG-SH-204 |  | 0
10ETD23 CY301 | Czujnik zsunięcia taśmy (wyłącznik krańcowy) | 44 | żużel | ZTUOK-PW-P2-10-UES-TG-SH-204 |  | 0
10ETD23 FG301 | Czujnik awarii | 14 | żużel | ZTUOK-PW-P2-10-UES-TG-SH-204 |  | 0
10ETD24 CS301 | Czujnik ruchu | 13 | żużel | ZTUOK-PW-P2-10-UES-TG-SH-204 |  | 0
10ETD24 CG301 | Wyłącznik a. grzybkowy | 22 | żużel | ZTUOK-PW-P2-10-UES-TG-SH-204 |  | 0
10ETD24 CG302 | Wyłącznik awaryjny grzybkowy | 28 | żużel | ZTUOK-PW-P2-10-UES-TG-SH-204 |  | 0
10ETD30 CS301 | Czujnik ruchu | 13 | żużel | ZTUOK-PW-P2-10-UES-TG-SH-204 |  | 0
10ETD30 CG301 | Wyłącznik awaryjny grzybkowy | 28 | żużel | ZTUOK-PW-P2-10-UES-TG-SH-204 |  | 0
10ETD30 CG302 | Wyłącznik awaryjny grzybkowy | 28 | żużel | ZTUOK-PW-P2-10-UES-TG-SH-204 |  | 0
10ETD31 CS301 | Czujnik ruchu | 13 | żużel | ZTUOK-PW-P2-10-UES-TG-SH-204 |  | 0
10ETD31 CG301 | Wyłącznik awaryjny grzybkowy | 28 | żużel | ZTUOK-PW-P2-10-UES-TG-SH-204 |  | 0
10ETD32 AF002 | Podajnik wibracyjny nr 2 | 24 | żużel | ZTUOK-PW-P2-10-UES-TG-SH-204 |  | 0
10ETD33 AT405 | Separator wiroprądowy nr 2 | 26 | żużel | ZTUOK-PW-P2-10-UES-TG-SH-204 |  | 0
0
0
10ETD34 AF110 | Przenośnik taśmowy nr 10 | 24 | żużel | ZTUOK-PW-P2-10-UES-TG-SH-204 |  | 0
0
0
10ETD40 AF111 | Przenośnik taśmowy nr 11 | 24 | żużel | ZTUOK-PW-P2-10-UES-TG-SH-204 |  | 0
0
0
10ETD41 AF003 | Podajnik wibracyjny nr 3 | 24 | żużel | ZTUOK-PW-P2-10-UES-TG-SH-204 |  | 0
10ETD42 AT406 | Separator wiroprądowy nr 3 | 26 | żużel | ZTUOK-PW-P2-10-UES-TG-SH-204 |  | 0
0
0
10ETD43 AF112 | Przenośnik taśmowy nr 12 | 24 | żużel | ZTUOK-PW-P2-10-UES-TG-SH-204 |  | 0
0
0
10ETD31 CG302 | Wyłącznik awaryjny grzybkowy | 28 | żużel | ZTUOK-PW-P2-10-UES-TG-SH-204 |  | 0
10ETD32 FG301 | Czujnik awarii | 14 | żużel | ZTUOK-PW-P2-10-UES-TG-SH-204 |  | 0
10ETD33 CS301 | Czujnik ruchu | 13 | żużel | ZTUOK-PW-P2-10-UES-TG-SH-204 |  | 0
10ETD33 CY301 | Czujnik zsunięcia taśmy (wyłącznik krańcowy) | 44 | żużel | ZTUOK-PW-P2-10-UES-TG-SH-204 |  | 0
10ETD33 FG301 | Czujnik awarii | 14 | żużel | ZTUOK-PW-P2-10-UES-TG-SH-204 |  | 0
10ETD34 CS301 | Czujnik ruchu | 13 | żużel | ZTUOK-PW-P2-10-UES-TG-SH-204 |  | 0
10ETD34 CG301 | Wyłącznik awaryjny grzybkowy | 28 | żużel | ZTUOK-PW-P2-10-UES-TG-SH-204 |  | 0
10ETD34 CG302 | Wyłącznik awaryjny grzybkowy | 28 | żużel | ZTUOK-PW-P2-10-UES-TG-SH-204 |  | 0
10ETD40 CS301 | Czujnik ruchu | 13 | żużel | ZTUOK-PW-P2-10-UES-TG-SH-204 |  | 0
10ETD40 CG301 | Wyłącznik linkowy | 17 | żużel | ZTUOK-PW-P2-10-UES-TG-SH-204 |  | 0
10ETD40 CG302 | Wyłącznik linkowy | 17 | żużel | ZTUOK-PW-P2-10-UES-TG-SH-204 |  | 0
10ETD41 FG301 | Czujnik awarii | 14 | żużel | ZTUOK-PW-P2-10-UES-TG-SH-204 |  | 0
10ETD42 CS301 | Czujnik ruchu | 13 | żużel | ZTUOK-PW-P2-10-UES-TG-SH-204 |  | 0
10ETD42 CY301 | Czujnik zsunięcia taśmy (wyłącznik krańcowy) | 44 | żużel | ZTUOK-PW-P2-10-UES-TG-SH-204 |  | 0
10ETD42 FG301 | Czujnik awarii | 14 | żużel | ZTUOK-PW-P2-10-UES-TG-SH-204 |  | 0
10ETD43 CS301 | Czujnik ruchu | 13 | żużel | ZTUOK-PW-P2-10-UES-TG-SH-204 |  | 0
10ETD43 CG301 | Wyłącznik awaryjny grzybkowy | 28 | żużel | ZTUOK-PW-P2-10-UES-TG-SH-204 |  | 0
10ETD43 CG302 | Wyłącznik awaryjny grzybkowy | 28 | żużel | ZTUOK-PW-P2-10-UES-TG-SH-204 |  | 0
10ETD20AE801 | Ładowarka telskopowa nr 2 | 25 | żużel | ZTUOK-PW-P2-10-UES-TG-SH-204
10ETD10AE801 | Ładowarka telskopowa nr 1 | 25 | żużel | ZTUOK-PW-P2-10-UES-TG-SH-204
10ETD10AF501 | rozdzielacz dwudrogowy z głowicą przesypową oraz podestem obsługowym | 69 | żużel | ZTUOK-PW-P2-10-UES-TG-SH-204
10ETD10AF101 | przenośnik taśmowy PT-800 (67.5m) nr 1 | 39 | żużel | ZTUOK-PW-P2-10-UES-TG-SH-204
10UET10AE401 | suwnica podwieszana placu przyjęcia żużla, Q=5t, | 49 | żużel | ZTUOK-PW-P2-10-UES-TG-SH-204
10ETD50AJ101 | Instalacja odpylania | 20 | powietrze | ZTUOK-PW-P2-10-UES-TG-SH-204 |  | 0
10ETH30BB101 | silosV-90 | 9 | zmieszany odpad ( IOS ) | ZTUOK-PW-P2-10-EUD-TG-SH-002 |  | 0
10ETH30AA301 | zawór odpowietrzajaco napowietrzający | 37 | zmieszany odpad ( IOS ) | ZTUOK-PW-P2-10-EUD-TG-SH-002 |  | 0
10ETH30AT201 | filtr odpylający | 16 | zmieszany odpad ( IOS ) | ZTUOK-PW-P2-10-EUD-TG-SH-002 |  | 0
10ETH30CP501 | zawór bezpieczeństwa | 20 | zmieszany odpad ( IOS ) | ZTUOK-PW-P2-10-EUD-TG-SH-002 |  | 0
10ETH30CP002 | czujnik ciśnienia | 17 | zmieszany odpad ( IOS ) | ZTUOK-PW-P2-10-EUD-TG-SH-002 |  | 0
10ETH30CL001 | czujnik poziomu max | 19 | zmieszany odpad ( IOS ) | ZTUOK-PW-P2-10-EUD-TG-SH-002 |  | 0
10ETH30CL003 | czujnik poziomu min | 19 | zmieszany odpad ( IOS ) | ZTUOK-PW-P2-10-EUD-TG-SH-002 |  | 0
10ETH30AA153 | zasuwa probopobieraka napęd pneumat | 35 | zmieszany odpad ( IOS ) | ZTUOK-PW-P2-10-EUD-TG-SH-002 |  | 0
10ETH30BR030 | spust do poboru próbek | 22 | zmieszany odpad ( IOS ) | ZTUOK-PW-P2-10-EUD-TG-SH-002 |  | 0
10ETH30AA002 | zasuwa ręczna poboru próbek | 27 | zmieszany odpad ( IOS ) | ZTUOK-PW-P2-10-EUD-TG-SH-002 |  | 0
10ETH30AA001 | zasuwa ręczna | 13 | zmieszany odpad ( IOS ) | ZTUOK-PW-P2-10-EUD-TG-SH-002 |  | 0
10ETH30AA151 | zasuwa napęd pneumatyczny | 25 | zmieszany odpad ( IOS ) | ZTUOK-PW-P2-10-EUD-TG-SH-002 |  | 0
10ETH30AF201 | przenośnik rurowo zgrzebłowy | 28 | zmieszany odpad ( IOS ) | ZTUOK-PW-P2-10-EUD-TG-SH-002 |  | 0
10ETH20BB101 | silosV-90 | 9 | zmieszany odpad ( IOS ) | ZTUOK-PW-P2-10-EUD-TG-SH-002 |  | 0
10ETH20AA301 | zawór odpowietrzajaco napowietrzający | 37 | zmieszany odpad ( IOS ) | ZTUOK-PW-P2-10-EUD-TG-SH-002 |  | 0
10ETH20AT201 | filtr odpylający | 16 | zmieszany odpad ( IOS ) | ZTUOK-PW-P2-10-EUD-TG-SH-002 |  | 0
10ETH20CP501 | zawór bezpieczeństwa | 20 | zmieszany odpad ( IOS ) | ZTUOK-PW-P2-10-EUD-TG-SH-002 |  | 0
10ETH20CP002 | czujnik ciśnienia | 17 | zmieszany odpad ( IOS ) | ZTUOK-PW-P2-10-EUD-TG-SH-002 |  | 0
10ETH20CL001 | czujnik poziomu max | 19 | zmieszany odpad ( IOS ) | ZTUOK-PW-P2-10-EUD-TG-SH-002 |  | 0
10ETH20CL003 | czujnik poziomu min | 9 | zmieszany odpad ( IOS ) | ZTUOK-PW-P2-10-EUD-TG-SH-002 |  | 0
10ETH20AA153 | zasuwa probopobieraka napęd pneumat | 37 | zmieszany odpad ( IOS ) | ZTUOK-PW-P2-10-EUD-TG-SH-002 |  | 0
10ETH20BR030 | spust do poboru próbek | 16 | zmieszany odpad ( IOS ) | ZTUOK-PW-P2-10-EUD-TG-SH-002 |  | 0
10ETH20AA002 | zasuwa ręczna poboru próbek | 20 | zmieszany odpad ( IOS ) | ZTUOK-PW-P2-10-EUD-TG-SH-002 |  | 0
10ETH20AA001 | zasuwa ręczna | 9 | zmieszany odpad ( IOS ) | ZTUOK-PW-P2-10-EUD-TG-SH-002 |  | 0
10ETH20AA151 | zasuwa napęd pneumatyczny | 25 | zmieszany odpad ( IOS ) | ZTUOK-PW-P2-10-EUD-TG-SH-002 |  | 0
10ETH20AF201 | przenośnik rurowo zgrzebłowy | 28 | zmieszany odpad ( IOS ) | ZTUOK-PW-P2-10-EUD-TG-SH-002 |  | 0
10EUD20BB102 | zbiornik pośredni | 18 | zmieszany odpad ( IOS ) | ZTUOK-PW-P2-10-EUD-TG-SH-002 |  | 0
10EUD20CW301 | waga | 4 | zmieszany odpad ( IOS ) | ZTUOK-PW-P2-10-EUD-TG-SH-002 |  | 0
10ETH20AA152 | przepustnica napęd pneumat | 26 | zmieszany odpad ( IOS ) | ZTUOK-PW-P2-10-EUD-TG-SH-002 |  | 0
10ETH20BR020 | zsyp do mieszarki | 17 | zmieszany odpad ( IOS ) | ZTUOK-PW-P2-10-EUD-TG-SH-002 |  | 0
10ETH10BB101 | silosV-90 | 16 | silos odpadu ( popiół ) | ZTUOK-PW-P2-10-EUD-TG-SH-002 |  | 0
10ETH10AA301 | zawór odpowietrzajaco napowietrzający | 37 | silos odpadu ( popiół ) | ZTUOK-PW-P2-10-EUD-TG-SH-002 |  | 0
10ETH10AT201 | filtr odpylający | 20 | silos odpadu ( popiół ) | ZTUOK-PW-P2-10-EUD-TG-SH-002 |  | 0
10ETH10CP501 | zawór bezpieczeństwa | 17 | silos odpadu ( popiół ) | ZTUOK-PW-P2-10-EUD-TG-SH-002 |  | 0
10ETH10CP002 | czujnik ciśnienia | 19 | silos odpadu ( popiół ) | ZTUOK-PW-P2-10-EUD-TG-SH-002 |  | 0
10ETH10CL001 | czujnik poziomu max | 19 | silos odpadu ( popiół ) | ZTUOK-PW-P2-10-EUD-TG-SH-002 |  | 0
10ETH10CL003 | czujnik poziomu min | 13 | silos odpadu ( popiół ) | ZTUOK-PW-P2-10-EUD-TG-SH-002 |  | 0
10ETH10AA153 | zasuwa probopobieraka napęd pneumat | 25 | silos odpadu ( popiół ) | ZTUOK-PW-P2-10-EUD-TG-SH-002 |  | 0
10ETH10BR030 | spust do poboru próbek | 28 | silos odpadu ( popiół ) | ZTUOK-PW-P2-10-EUD-TG-SH-002 |  | 0
10ETH10AA002 | zasuwa ręczna poboru próbek | 0 | silos odpadu ( popiół ) | ZTUOK-PW-P2-10-EUD-TG-SH-002 |  | 0
10ETH10AA001 | zasuwa ręczna spust odpadu | 38 | silos odpadu ( popiół ) | ZTUOK-PW-P2-10-EUD-TG-SH-002 |  | 0
10ETH10AA151 | zasuwa napęd pneumatyczny spust odpadu | 38 | silos odpadu ( popiół ) | ZTUOK-PW-P2-10-EUD-TG-SH-002 |  | 0
10ETH10AF201 | przenośnik rurowo zgrzebłowy | 28 | silos odpadu ( popiół ) | ZTUOK-PW-P2-10-EUD-TG-SH-002 |  | 0
10EUD10BB102 | zbiornik pośredni | 18 | silos odpadu ( popiół ) | ZTUOK-PW-P2-10-EUD-TG-SH-002 |  | 0
10EUD10CW301 | waga | 4 | silos odpadu ( popiół ) | ZTUOK-PW-P2-10-EUD-TG-SH-002 |  | 0
10ETH10AA152 | przepustnica napęd pneumat | 26 | silos odpadu ( popiół ) | ZTUOK-PW-P2-10-EUD-TG-SH-002 |  | 0
10ETH10BR020 | zsyp do mieszarki | 17 | silos odpadu ( popiół ) | ZTUOK-PW-P2-10-EUD-TG-SH-002 |  | 0
10ETH30AF201 | zasuwa ręczna | 13 | silos odpadu ( popiół ) | ZTUOK-PW-P2-10-EUD-TG-SH-002 |  | 0
10ETH20AF201 | zasuwa ręczna | 13 | silos odpadu ( popiół ) | ZTUOK-PW-P2-10-EUD-TG-SH-002 |  | 0
10ETH10AF201 | zasuwa ręczna | 13 | silos odpadu ( popiół ) | ZTUOK-PW-P2-10-EUD-TG-SH-002 |  | 0
10ETH30AF202 | przenośnik rurowo zgrzebłowy awaryjny | 37 | popioły i odpady zmieszane | ZTUOK-PW-P2-10-EUD-TG-SH-002 |  | 0
10ETH30AF650 | rękawa załadowczy | 17 | popioły i odpady zmieszane | ZTUOK-PW-P2-10-EUD-TG-SH-002 |  | 0
10NGC20AA001 | zawór ręczny | 13 | sprężone powietrze | ZTUOK-PW-P2-10-EUD-TG-SH-002 |  | 0
10NGC20BR010 | rurociąg zasilający armaturę silosów odpadów | 44 | sprężone powietrze | ZTUOK-PW-P2-10-EUD-TG-SH-002 |  | 0
10NGC21BR010 | rurociąg zasilający armaturę silosów odpadów | 44 | sprężone powietrze | ZTUOK-PW-P2-10-EUD-TG-SH-002 |  | 0
10NGC22BR010 | rurociąg zasilający armaturę silosów odpadów | 44 | sprężone powietrze | ZTUOK-PW-P2-10-EUD-TG-SH-002 |  | 0
10NGC23BR010 | rurociąg zasilający armaturę silosów odpadów | 44 | sprężone powietrze | ZTUOK-PW-P2-10-EUD-TG-SH-002 |  | 0
10NGC24BR010 | rurociąg zasilający armaturę silosów odpadów | 44 | sprężone powietrze | ZTUOK-PW-P2-10-EUD-TG-SH-002 |  | 0
10NGC25BR010 | rurociąg zasilający armaturę silosów odpadów | 44 | sprężone powietrze | ZTUOK-PW-P2-10-EUD-TG-SH-002 |  | 0
10NGC26BR010 | rurociąg zasilający armaturę silosów odpadów | 44 | sprężone powietrze | ZTUOK-PW-P2-10-EUD-TG-SH-002 |  | 0
10NGC27BR010 | rurociąg zasilający armaturę silosów odpadów | 44 | sprężone powietrze | ZTUOK-PW-P2-10-EUD-TG-SH-002 |  | 0
10NGC28BR010 | rurociąg zasilający armaturę silosów odpadów | 44 | sprężone powietrze | ZTUOK-PW-P2-10-EUD-TG-SH-002 |  | 0
10NGC23BR010 | zawor z siłownikiem elektromagnetycznym - aeracja | 49 | sprężone powietrze | ZTUOK-PW-P2-10-EUD-TG-SH-002 |  | 0
10NGC24BR010 | zawor z siłownikiem elektromagnetycznym - aeracja | 49 | sprężone powietrze | ZTUOK-PW-P2-10-EUD-TG-SH-002 |  | 0
10NGC25BR010 | zawor z siłownikiem elektromagnetycznym - aeracja | 49 | sprężone powietrze | ZTUOK-PW-P2-10-EUD-TG-SH-002 |  | 0
10NGC26BR010 | zawor z siłownikiem elektromagnetycznym - aeracja | 49 | sprężone powietrze | ZTUOK-PW-P2-10-EUD-TG-SH-002 |  | 0
10NGC27BR010 | zawor z siłownikiem elektromagnetycznym - aeracja | 49 | sprężone powietrze | ZTUOK-PW-P2-10-EUD-TG-SH-002 |  | 0
10NGC28BR010 | zawor z siłownikiem elektromagnetycznym - aeracja | 49 | sprężone powietrze | ZTUOK-PW-P2-10-EUD-TG-SH-002 |  | 0
|  |  |  | ZTUOK-PW-P2-10-EUD-TG-SH-002 |  | 0
10NGC28AA001 | zawór ręczny odcinający przy filtrze odpylającym | 48 | sprężone powietrze | ZTUOK-PW-P2-10-EUD-TG-SH-002 |  | 0
10NGC28AA002 | zawór ręczny odcinający przy filtrze odpylającym | 48 | sprężone powietrze | ZTUOK-PW-P2-10-EUD-TG-SH-002 |  | 0
10NGC28AA003 | zawór ręczny odcinający przy filtrze odpylającym | 48 | sprężone powietrze | ZTUOK-PW-P2-10-EUD-TG-SH-002 |  | 0
10EUD30BB101 | silosV-50 | 9 | preparat kompozytowy | ZTUOK-PW-P2-10-EUD-TG-SH-002 |  | 0
10EUD30AA301 | zawór odpowietrzajaco napowietrzający | 37 | preparat kompozytowy | ZTUOK-PW-P2-10-EUD-TG-SH-002 |  | 0
10EUD30CL001 | czujnik poziomu max | 19 | preparat kompozytowy | ZTUOK-PW-P2-10-EUD-TG-SH-002 |  | 0
10EUD30CL003 | czujnik poziomu min | 19 | preparat kompozytowy | ZTUOK-PW-P2-10-EUD-TG-SH-002 |  | 0
10EUD30AA101 | zawór kulowy napęd ręczny | 31 | preparat kompozytowy | ZTUOK-PW-P2-10-EUD-TG-SH-002 |  | 0
10EUD30AA151 | zawór kulowy napęd pneumatyczny | 20 | preparat kompozytowy | ZTUOK-PW-P2-10-EUD-TG-SH-002 |  | 0
10EUD30BR010 | rurociąg | 9 | preparat kompozytowy | ZTUOK-PW-P2-10-EUD-TG-SH-002 |  | 0
10EUD30AA152 | przepustnica napęd pneumat | 26 | preparat kompozytowy | ZTUOK-PW-P2-10-EUD-TG-SH-002 |  | 0
10GHA64AA601 | zawór ręczny | 12 | woda | ZTUOK-PW-P2-10-EUD-TG-SH-002 |  | 0
10EUD30AP001 | pompa śrubowa | 13 | preparat kompozytowy | ZTUOK-PW-P2-10-EUD-TG-SH-002 |  | 0
10EUD30AA153 | przepustnica napęd pneumat | 26 | preparat kompozytowy | ZTUOK-PW-P2-10-EUD-TG-SH-002 |  | 0
10EUD30AA601 | zawór ręczny spustowy | 21 | preparat kompozytowy | ZTUOK-PW-P2-10-EUD-TG-SH-002 |  | 0
10EUD30AA602 | zawór ręczny | 12 | preparat kompozytowy | ZTUOK-PW-P2-10-EUD-TG-SH-002 |  | 0
10EUD30AM201 | mieszalnik MPUT | 15 | preparat kompozytowy | ZTUOK-PW-P2-10-EUD-TG-SH-002 |  | 0
10EUD30AA154 | przepustnica napęd pneumat | 26 | preparat kompozytowy | ZTUOK-PW-P2-10-EUD-TG-SH-002 |  | 0
10EUD30AP002 | pompa śrubowa | 13 | preparat kompozytowy | ZTUOK-PW-P2-10-EUD-TG-SH-002 |  | 0
10EUD30AA155 | przepustnica napęd pneumat | 26 | preparat kompozytowy | ZTUOK-PW-P2-10-EUD-TG-SH-002 |  | 0
10EUD30BR020 | rurociąg chemiczny do mieszarki | 31 | preparat kompozytowy +UTP | ZTUOK-PW-P2-10-EUD-TG-SH-002 |  | 0
10EUD30AA155 | przepustnica napęd pneumat | 26 | preparat kompozytowy | ZTUOK-PW-P2-10-EUD-TG-SH-002 |  | 0
10GHA40AA201 | zawór zwrotny | 13 | roztwór wodny kwasku cytrynowego | ZTUOK-PW-P2-10-EUD-TG-SH-002 |  | 0
10EUD40AA602 | zawór ręczny | 13 | roztwór wodny kwasku cytrynowego | ZTUOK-PW-P2-10-EUD-TG-SH-002 |  | 0
10EUD20BB101 | silosV-50 | 9 | cement | ZTUOK-PW-P2-10-EUD-TG-SH-002 |  | 0
10EUD20AA301 | zawór odpowietrzajaco napowietrzający | 37 | cement | ZTUOK-PW-P2-10-EUD-TG-SH-002 |  | 0
10EUD20AT201 | filtr odpylający | 16 | cement | ZTUOK-PW-P2-10-EUD-TG-SH-002 |  | 0
10EUD20CP501 | zawór bezpieczeństwa | 20 | cement | ZTUOK-PW-P2-10-EUD-TG-SH-002 |  | 0
10EUD20CP002 | czujnik ciśnienia | 17 | cement | ZTUOK-PW-P2-10-EUD-TG-SH-002 |  | 0
10EUD20CL001 | czujnik poziomu max | 19 | cement | ZTUOK-PW-P2-10-EUD-TG-SH-002 |  | 0
10EUD20CL003 | czujnik poziomu min | 19 | cement | ZTUOK-PW-P2-10-EUD-TG-SH-002 |  | 0
10EUD20AA101 | zasuwa nożowa napęd ręczny | 26 | cement | ZTUOK-PW-P2-10-EUD-TG-SH-002 |  | 0
10EUD20AA151 | zasuwa nożowa napęd pneumatyczny | 32 | cement | ZTUOK-PW-P2-10-EUD-TG-SH-002 |  | 0
10EUD20AF201 | przenośnik rurowo zgrzebłowy | 28 | cement | ZTUOK-PW-P2-10-EUD-TG-SH-002 |  | 0
10EUD20BB102 | zbiornik pośredni | 18 | cement | ZTUOK-PW-P2-10-EUD-TG-SH-002 |  | 0
10EUD20CW301 | waga | 4 | cement | ZTUOK-PW-P2-10-EUD-TG-SH-002 |  | 0
10EUD20AA152 | przepustnica napęd pneumat | 26 | cement | ZTUOK-PW-P2-10-EUD-TG-SH-002 |  | 0
10EUD20BR020 | zsyp do mieszarki | 17 | cement | ZTUOK-PW-P2-10-EUD-TG-SH-002 |  | 0
10EUD10BB101 | silosV-50 | 9 | piasek | ZTUOK-PW-P2-10-EUD-TG-SH-002 |  | 0
10EUD10AA301 | zawór odpowietrzajaco napowietrzający | 37 | piasek | ZTUOK-PW-P2-10-EUD-TG-SH-002 |  | 0
10EUD10AT201 | filtr odpylający | 19 | piasek | ZTUOK-PW-P2-10-EUD-TG-SH-002 |  | 0
10EUD10CP501 | zawór bezpieczeństwa | 12 | piasek | ZTUOK-PW-P2-10-EUD-TG-SH-002 |  | 0
10EUD10CP002 | czujnik ciśnienia | 17 | piasek | ZTUOK-PW-P2-10-EUD-TG-SH-002 |  | 0
10EUD10CL001 | czujnik poziomu max | 18 | piasek | ZTUOK-PW-P2-10-EUD-TG-SH-002 |  | 0
10EUD10CL003 | czujnik poziomumin | 18 | piasek | ZTUOK-PW-P2-10-EUD-TG-SH-002 |  | 0
10EUD10AA101 | zasuwa nożowa napęd ręczny | 32 | piasek | ZTUOK-PW-P2-10-EUD-TG-SH-002 |  | 0
10EUD10AA151 | zasuwa nożowa napęd pneumatyczny | 25 | piasek | ZTUOK-PW-P2-10-EUD-TG-SH-002 |  | 0
10EUD10AF201 | przenośnik rurowo zgrzebłowy | 28 | piasek | ZTUOK-PW-P2-10-EUD-TG-SH-002 |  | 0
10EUD10BB102 | zbiornik pośredni | 18 | piasek | ZTUOK-PW-P2-10-EUD-TG-SH-002 |  | 0
10EUD10CW301 | waga | 4 | piasek | ZTUOK-PW-P2-10-EUD-TG-SH-002 |  | 0
10EUD10AA152 | przepustnica napęd pneumat | 26 | piasek | ZTUOK-PW-P2-10-EUD-TG-SH-002 |  | 0
10EUD10BR020 | zsyp do mieszarki | 17 | piasek | ZTUOK-PW-P2-10-EUD-TG-SH-002 |  | 0
10EUD40BB101 | zbiornik zasypowy kwasku cytrynowego | 37 | kwasek cytrynowy | ZTUOK-PW-P2-10-EUD-TG-SH-002 |  | 0
10EUD40AA151 | przepustnica napęd pneumat | 26 | kwasek cytrynowy | ZTUOK-PW-P2-10-EUD-TG-SH-002 |  | 0
10EUD40AM201 | mieszalnik kwasku cytrynowego - UTP | 35 | kwasek cytrynowy | ZTUOK-PW-P2-10-EUD-TG-SH-002 |  | 0
10EUD40AP001 | pompa śrubowa | 13 | roztwór wodny kwasku cytrynowego | ZTUOK-PW-P2-10-EUD-TG-SH-002 |  | 0
10EUD40AA301 | zawór napęd pneumat | 19 | roztwór wodny kwasku cytrynowego | ZTUOK-PW-P2-10-EUD-TG-SH-002 |  | 0
10EUD40BR020 | rurociąg chemiczny do mieszarki i MPUT | 39 | roztwór wodny kwasku cytrynowego | ZTUOK-PW-P2-10-EUD-TG-SH-002 |  | 0
10EUD40AA603 | zawór ręczny | 13 | roztwór wodny kwasku cytrynowego | ZTUOK-PW-P2-10-EUD-TG-SH-002 |  | 0
10GHA63AA151 | zawór napęd pneumat | 19 | woda | ZTUOK-PW-P2-10-EUD-TG-SH-002 |  | 0
10EUD40AA601 | zawór ręczny spustowy | 21 | roztwór wodny kwasku cytrynowego | ZTUOK-PW-P2-10-EUD-TG-SH-002 |  | 0
10EUD50BB101 | zbiornik zasypowy fosforanu | 27 | fosforan | ZTUOK-PW-P2-10-EUD-TG-SH-002 |  | 0
10EUD50AA301 | przepustnica napęd pneumat | 26 | fosforan | ZTUOK-PW-P2-10-EUD-TG-SH-002 |  | 0
10EUD50AM201 | mieszalnik fosforanu -MR | 24 | roztwor wodny fosforanu | ZTUOK-PW-P2-10-EUD-TG-SH-002 |  | 0
10EUD50AP001 | pompa śrubowa | 13 | roztwor wodny fosforanu | ZTUOK-PW-P2-10-EUD-TG-SH-002 |  | 0
10EUD50AA301 | zawór napęd pneumat | 19 | roztwor wodny fosforanu | ZTUOK-PW-P2-10-EUD-TG-SH-002 |  | 0
10EUD50BR010 | rurociąg chemiczny do mieszarki | 32 | roztwor wodny fosforanu | ZTUOK-PW-P2-10-EUD-TG-SH-002 |  | 0
10GHA60AA601 | zawor ręczny | 12 | woda | ZTUOK-PW-P2-10-EUD-TG-SH-002 |  | 0
10GHA60BR010 | rurociąg wody do mieszarki | 26 | woda | ZTUOK-PW-P2-10-EUD-TG-SH-002 |  | 0
10GHA60AA602 | zawór spustowy | 14 | woda | ZTUOK-PW-P2-10-EUD-TG-SH-002 |  | 0
10GHA60AA603 | zawór ręczny | 12 | woda | ZTUOK-PW-P2-10-EUD-TG-SH-002 |  | 0
10GHA60FL301 | licznik wody | 12 | woda | ZTUOK-PW-P2-10-EUD-TG-SH-002 |  | 0
10GHA61BR010 | rurociąg wody do mieszalnika MR | 31 | woda | ZTUOK-PW-P2-10-EUD-TG-SH-002 |  | 0
10GHA61AA151 | zawór napęd pneumat | 20 | woda | ZTUOK-PW-P2-10-EUD-TG-SH-002 |  | 0
10GHA61AA201 | zawór zwrotny | 13 | woda | ZTUOK-PW-P2-10-EUD-TG-SH-002 |  | 0
10GHA61BR010 | rurociąg wody do mieszalnika MPUT | 33 | woda | ZTUOK-PW-P2-10-EUD-TG-SH-002 |  | 0
10GHA62AA151 | zawór napęd pneumat | 20 | woda | ZTUOK-PW-P2-10-EUD-TG-SH-002 |  | 0
10GHA62AA201 | zawór zwrotny | 13 | woda | ZTUOK-PW-P2-10-EUD-TG-SH-002 |  | 0
10GHA63BR010 | rurociąg wody do mieszalnika UTP | 32 | woda | ZTUOK-PW-P2-10-EUD-TG-SH-002 |  | 0
10GHA63AA151 | zawór napęd pneumat | 20 | woda | ZTUOK-PW-P2-10-EUD-TG-SH-002 |  | 0
10EUD31BB10 | zbiornik retencyjny | 19 | roztwór wodny reagentów | ZTUOK-PW-P2-10-EUD-TG-SH-002 |  | 0
10EUD32BB10 | zbiornik retencyjny | 19 | roztwór wodny reagentów | ZTUOK-PW-P2-10-EUD-TG-SH-002 |  | 0
10EUD33AA601 | zawór ręczny | 12 | roztwór wodny reagentów | ZTUOK-PW-P2-10-EUD-TG-SH-002 |  | 0
10EUD33BR010 | rurociąg chemiczny między zbiornikami retencyjnymi | 50 | roztwór wodny reagentów | ZTUOK-PW-P2-10-EUD-TG-SH-002 |  | 0
10EUD32BR010 | rurociąg chemiczny zasilający zbiorniki retencyjne | 50 | roztwór wodny reagentów | ZTUOK-PW-P2-10-EUD-TG-SH-002 |  | 0
10EUD32AA151 | zawór napęd pneumat | 19 | roztwór wodny reagentów | ZTUOK-PW-P2-10-EUD-TG-SH-002 |  | 0
10EUD31AA151 | zawór napęd pneumat | 19 | roztwór wodny reagentów | ZTUOK-PW-P2-10-EUD-TG-SH-002 |  | 0
10EUD34AA602 | zawór ręczny | 12 | roztwór wodny reagentów | ZTUOK-PW-P2-10-EUD-TG-SH-002 |  | 0
10EUD34AA601 | zawór ręczny | 12 | roztwór wodny reagentów | ZTUOK-PW-P2-10-EUD-TG-SH-002 |  | 0
10EUD34AA602 | zawór ręczny spustowy | 21 | roztwór wodny reagentów | ZTUOK-PW-P2-10-EUD-TG-SH-002 |  | 0
10EUD35AA151 | zawór napęd pneumat | 19 | roztwór wodny reagentów | ZTUOK-PW-P2-10-EUD-TG-SH-002 |  | 0
10EUD35BR010 | rurociąg powrotny ze zbiorników do mieszalnika MPUT | 51 | roztwór wodny reagentów | ZTUOK-PW-P2-10-EUD-TG-SH-002 |  | 0
10EUD31BR010 | rurociąg powrotny ze zbiorników do mieszalnika MPUT | 51 | roztwór wodny reagentów | ZTUOK-PW-P2-10-EUD-TG-SH-002 |  | 0
10NGC91BR001 | instalacja odpowietrzeń | 23 | powietrze | ZTUOK-PW-P2-10-EUD-TG-SH-002 |  | 0
10NGC90BR001 | instalacja odpowietrzeń | 23 | powietrze | ZTUOK-PW-P2-10-EUD-TG-SH-002 |  | 0
10NGC30AA001 | zawór ręczny | 12 | sprężone powietrze | ZTUOK-PW-P2-10-EUD-TG-SH-002 |  | 0
10NGC30BR010 | rurociąg zasilający armaturę silosów reagentów | 46 | sprężone powietrze | ZTUOK-PW-P2-10-EUD-TG-SH-002 |  | 0
10NGC31BR010 | rurociąg zasilający armaturę silosów reagentów | 46 | sprężone powietrze | ZTUOK-PW-P2-10-EUD-TG-SH-002 |  | 0
10NGC32BR010 | rurociąg zasilający armaturę silosów reagentów | 46 | sprężone powietrze | ZTUOK-PW-P2-10-EUD-TG-SH-002 |  | 0
10NGC33BR010 | rurociąg zasilający armaturę silosów reagentów | 46 | sprężone powietrze | ZTUOK-PW-P2-10-EUD-TG-SH-002 |  | 0
10NGC34BR010 | rurociąg zasilający armaturę silosów reagentów | 46 | sprężone powietrze | ZTUOK-PW-P2-10-EUD-TG-SH-002 |  | 0
10NGC35BR010 | rurociąg zasilający armaturę silosów reagentów | 46 | sprężone powietrze | ZTUOK-PW-P2-10-EUD-TG-SH-002 |  | 0
10NGC36BR010 | rurociąg zasilający armaturę silosów reagentów | 46 | sprężone powietrze | ZTUOK-PW-P2-10-EUD-TG-SH-002 |  | 0
10NGC37BR010 | rurociąg zasilający armaturę silosów reagentów | 46 | sprężone powietrze | ZTUOK-PW-P2-10-EUD-TG-SH-002 |  | 0
10NGC38BR010 | rurociąg zasilający armaturę silosów reagentów | 46 | sprężone powietrze | ZTUOK-PW-P2-10-EUD-TG-SH-002 |  | 0
10NGC38AA001 | zawór ręczny odcinający przy filtrze odpylającym | 48 | sprężone powietrze | ZTUOK-PW-P2-10-EUD-TG-SH-002 |  | 0
10NGC33AA001 | zawór ręczny odcinający przy filtrze odpylającym | 48 | sprężone powietrze | ZTUOK-PW-P2-10-EUD-TG-SH-002 |  | 0
10NGC34AA101 | zawor z siłownikiem elektromagnetycznym - aeracja | 49 | sprężone powietrze | ZTUOK-PW-P2-10-EUD-TG-SH-002 |  | 0
10NGC35AA101 | zawor z siłownikiem elektromagnetycznym - aeracja | 49 | sprężone powietrze | ZTUOK-PW-P2-10-EUD-TG-SH-002 |  | 0
10NGC36AA101 | zawor z siłownikiem elektromagnetycznym - aeracja | 49 | sprężone powietrze | ZTUOK-PW-P2-10-EUD-TG-SH-002 |  | 0
10NGC37AA101 | zawor z siłownikiem elektromagnetycznym - aeracja | 49 | sprężone powietrze | ZTUOK-PW-P2-10-EUD-TG-SH-002 |  | 0
10NGC50AA002 | zawór ręczny | 12 | sprężone powietrze | ZTUOK-PW-P2-10-EUD-TG-SH-002 |  | 0
10NGC50BR010 | rurociąg zasilający armaturę instalacji stabilizacji | 52 | sprężone powietrze | ZTUOK-PW-P2-10-EUD-TG-SH-002 |  | 0
10NGC51BR010 | rurociąg zasilający armaturę instalacji chemicznej | 50 | sprężone powietrze | ZTUOK-PW-P2-10-EUD-TG-SH-002 |  | 0
10NGC52BR010 | rurociąg zasilający armaturę instalacji chemicznej | 50 | sprężone powietrze | ZTUOK-PW-P2-10-EUD-TG-SH-002 |  | 0
10NGC53BR010 | rurociąg zasilający armaturę instalacji chemicznej | 50 | sprężone powietrze | ZTUOK-PW-P2-10-EUD-TG-SH-002 |  | 0
10NGC54BR010 | rurociąg zasilający armaturę instalacji chemicznej | 50 | sprężone powietrze | ZTUOK-PW-P2-10-EUD-TG-SH-002 |  | 0
10NGC55BR010 | rurociąg zasilający armaturę instalacji chemicznej | 50 | sprężone powietrze | ZTUOK-PW-P2-10-EUD-TG-SH-002 |  | 0
10NGC56BR010 | rurociąg zasilający armaturę instalacji chemicznej | 50 | sprężone powietrze | ZTUOK-PW-P2-10-EUD-TG-SH-002 |  | 0
10NGC57BR010 | rurociąg zasilający serwisowy | 29 | sprężone powietrze | ZTUOK-PW-P2-10-EUD-TG-SH-002 |  | 0
10NGC57AA001 | zawór ręczny serwisowy | 22 | sprężone powietrze | ZTUOK-PW-P2-10-EUD-TG-SH-002 |  | 0
10NGC58BR010 | rurociąg zasilający armaturę instalacji chemicznej | 50 | sprężone powietrze | ZTUOK-PW-P2-10-EUD-TG-SH-002 |  | 0
10NGC59BR010 | rurociąg zasilający serwisowy | 29 | sprężone powietrze | ZTUOK-PW-P2-10-EUD-TG-SH-002 |  | 0
10NGC59AA001 | zawór ręczny serwisowy | 23 | sprężone powietrze | ZTUOK-PW-P2-10-EUD-TG-SH-002 |  | 0
10NGC60BR010 | rurociąg zasilający serwisowy | 29 | sprężone powietrze | ZTUOK-PW-P2-10-EUD-TG-SH-002 |  | 0
10NGC60AA001 | zawór ręczny | 12 | sprężone powietrze | ZTUOK-PW-P2-10-EUD-TG-SH-002 |  | 0
10NGC80AA001 | zawór ręczny | 12 | sprężone powietrze | ZTUOK-PW-P2-10-EUD-TG-SH-002 |  | 0
10NGC80BR010 | rurociąg zasilający armaturę instalacji chemicznej | 50 | sprężone powietrze | ZTUOK-PW-P2-10-EUD-TG-SH-002 |  | 0
10NGC81BR010 | rurociąg zasilający armaturę instalacji chemicznej | 50 | sprężone powietrze | ZTUOK-PW-P2-10-EUD-TG-SH-002 |  | 0
10NGC82BR010 | rurociąg zasilający armaturę instalacji chemicznej | 50 | sprężone powietrze | ZTUOK-PW-P2-10-EUD-TG-SH-002 |  | 0
10NGC83BR010 | rurociąg zasilający armaturę instalacji chemicznej | 50 | sprężone powietrze | ZTUOK-PW-P2-10-EUD-TG-SH-002 |  | 0
10NGC84BR010 | rurociąg zasilający armaturę instalacji płukania | 48 | sprężone powietrze | ZTUOK-PW-P2-10-EUD-TG-SH-002 |  | 0
10NGC85BR010 | rurociąg zasilający armaturę instalacji chemicznej | 50 | sprężone powietrze | ZTUOK-PW-P2-10-EUD-TG-SH-002 |  | 0
10NGC86BR010 | rurociąg zasilający armaturę instalacji chemicznej | 50 | sprężone powietrze | ZTUOK-PW-P2-10-EUD-TG-SH-002 |  | 0
10NGC87BR010 | rurociąg zasilający armaturę instalacji chemicznej | 50 | sprężone powietrze | ZTUOK-PW-P2-10-EUD-TG-SH-002 |  | 0
10NGC70BR010 | rurociąg zasilający armaturę instalacji zbiornikow pośrednich | 62 | sprężone powietrze | ZTUOK-PW-P2-10-EUD-TG-SH-002 |  | 0
10NGC80AA001 | zawór ręczny | 12 | sprężone powietrze | ZTUOK-PW-P2-10-EUD-TG-SH-002 |  | 0
10NGC71BR010 | rurociąg zasilający armaturę instalacji zbiornikow pośrednich | 62 | sprężone powietrze | ZTUOK-PW-P2-10-EUD-TG-SH-002 |  | 0
10NGC72BR010 | rurociąg zasilający armaturę instalacji zbiornikow pośrednich | 62 | sprężone powietrze | ZTUOK-PW-P2-10-EUD-TG-SH-002 |  | 0
10NGC73BR010 | rurociąg zasilający armaturę instalacji zbiornikow pośrednich | 62 | sprężone powietrze | ZTUOK-PW-P2-10-EUD-TG-SH-002 |  | 0
10NGC74BR010 | rurociąg zasilający armaturę instalacji zbiornikow pośrednich | 62 | sprężone powietrze | ZTUOK-PW-P2-10-EUD-TG-SH-002 |  | 0
10NGC75BR010 | rurociąg zasilający armaturę instalacji zbiornikow pośrednich | 62 | sprężone powietrze | ZTUOK-PW-P2-10-EUD-TG-SH-002 |  | 0
10EUD70AM201 | mieszarka stabilizatu | 21 | stabilizat | ZTUOK-PW-P2-10-EUD-TG-SH-002 |  | 0
10EUD70AA151 | klapa zsypu mieszarki | 21 | stabilizat | ZTUOK-PW-P2-10-EUD-TG-SH-002 |  | 0
10EUD70AK101 | wibroprasa | 10 | stabilizat | ZTUOK-PW-P2-10-EUD-TG-SH-002 |  | 0
10EUD70AK101 | podajnik spiętrzarki | 20 | sprasowany stabilizat | ZTUOK-PW-P2-10-EUD-TG-SH-002 |  | 0
10EUD70AK301 | spiętrzarka | 11 | sprasowany stabilizat | ZTUOK-PW-P2-10-EUD-TG-SH-002 |  | 0
10EUD70AK302 | rozpiętrzarka | 13 | sprasowany stabilizat | ZTUOK-PW-P2-10-EUD-TG-SH-002 |  | 0
10EUD70AF102 | rozpiętrzarka | 13 | sprasowany stabilizat | ZTUOK-PW-P2-10-EUD-TG-SH-002 |  | 0
10EUD70AK303 | pakowaczka | 10 | sprasowany stabilizat | ZTUOK-PW-P2-10-EUD-TG-SH-002 |  | 0
10EUD70AK304 | owijarka | 8 | sprasowany stabilizat | ZTUOK-PW-P2-10-EUD-TG-SH-002 |  | 0
10EBC10KJ100 | Rozdrabniacz wolnoobrotowy TERMINATOR 3400 D Hook | 50 | odpady komunalne | waste shredder |  | 0
10UEE10KK100 | Owijarka ROTOWRAP 30 | 20 | odpady komunalne | wrapper |  | 0
10UEE20KK100 | Prasa belująca MAC 108L | 23 | odpady komunalne | baler |  | 0
10EAC10KF100 | Ciągnik URSUS 10014H | 20 | odpady komunalne | tractor |  | 0
10EAC10KD100 | przyczepa PRONAR T679 | 21 | odpady komunalne | trailer |  | 0
10EAC20KD100 | przyczepa PRONAR T679 | 21 | odpady komunalne | trailer |  | 0
10ETD10AE801 | Ładowarka teleskopowa MANITOU MT 732 | 36 | żużel | telescopic loader |  | 0
10ETD20AE801 | Ładowarka teleskopowa MANITOU MT 732 | 36 | żużel | telescopic loader |  | 0
10ETD10AE803 | Wózek widłowy Hangcha CPCD 35 N RW27 | 37 | metale/zestalone popioły | forklift 3,5T |  | 0
10ETD20AE803 | Wózek widłowy Hangcha CPCD 25 N RW27 | 37 | metale/zestalone popioły | forklift 2,5T |  | 0
10EAC10AE100 | Suwnice Dwudźwigarowo Natorowe Nr PRC-M077.90 | 46 | odpady komunalne | selected in drawing nr ZTUOK-PW-P1-10-UN-AR-RS-007 |  | 0
10EAC20AE100 | Suwnice Dwudźwigarowo Natorowe Nr PRC-M078.90 | 46 | odpady komunalne | selected in drawing nr ZTUOK-PW-P1-10-UN-AR-RS-007 |  | 0
10EAC10MR100 | Suwnica pomostowa jednodzwigarowa Nr EPK-D098.90 | 48 | remont turbiny | selected in drawing nr ZTUOK-PW-P1-10-UN-AR-RS-004 |  | 0
|  | 0 |  |  |  | 0
|  | 0 |  |  |  | 0
|  | 0 |  |  |  | 0
|  | 0 |  |  |  | 0
|  | 0 |  |  |  | 0
|  | 0 |  |  |  | 0
|  | 0 |  |  |  | 0
|  | 0 |  |  |  | 0
|  | 0 |  |  |  | 0
|  | 0 |  |  |  | 0
|  | 0 |  |  |  | 0
|  | 0 |  |  |  | 0
|  | 0 |  |  |  | 0
|  | 0 |  |  |  | 0
|  | 0 |  |  |  | 0
|  | 0 |  |  |  | 0
|  | 0 |  |  |  | 0
|  | 0 |  |  |  | 0
|  | 0 |  |  |  | 0
|  | 0 |  |  |  | 0
|  | 0 |  |  |  | 0
|  | 0 |  |  |  | 0
|  | 0 |  |  |  | 0
|  | 0 |  |  |  | 0
|  | 0 |  |  |  | 0
|  | 0 |  |  |  | 0
|  | 0 |  |  |  | 0
|  | 0 |  |  |  | 0
|  | 0 |  |  |  | 0
|  | 0 |  |  |  | 0
|  | 0 |  |  |  | 0
|  | 0 |  |  |  | 0
|  | 0 |  |  |  | 0
|  | 0 |  |  |  | 0
|  | 0 |  |  |  | 0
|  | 0 |  |  |  | 0
|  | 0 |  |  |  | 0
|  | 0 |  |  |  | 0
|  | 0 |  |  |  | 0
|  | 0 |  |  |  | 0
|  | 0 |  |  |  | 0
|  | 0 |  |  |  | 0
|  | 0 |  |  |  | 0
|  | 0 |  |  |  | 0
|  | 0 |  |  |  | 0
|  | 0 |  |  |  | 0
|  | 0 |  |  |  | 0
|  | 0 |  |  |  | 0
|  | 0 |  |  |  | 0
|  | 0 |  |  |  | 0
|  | 0 |  |  |  | 0
|  | 0 |  |  |  | 0
|  | 0 |  |  |  | 0
|  | 0 |  |  |  | 0
|  | 0 |  |  |  | 0
|  | 0 |  |  |  | 0
|  | 0 |  |  |  | 0
|  | 0 |  |  |  | 0
|  | 0 |  |  |  | 0
|  | 0 |  |  |  | 0
|  | 0 |  |  |  | 0
|  | 0 |  |  |  | 0
|  | 0 |  |  |  | 0
|  | 0 |  |  |  | 0
|  | 0 |  |  |  | 0
|  | 0 |  |  |  | 0
|  | 0 |  |  |  | 0
|  | 0 |  |  |  | 0
|  | 0 |  |  |  | 0
|  | 0 |  |  |  | 0
|  | 0 |  |  |  | 0
|  | 0 |  |  |  | 0
|  | 0 |  |  |  | 0
|  | 0 |  |  |  | 0
|  | 0 |  |  |  | 0
|  | 0 |  |  |  | 0
|  | 0 |  |  |  | 0
|  | 0 |  |  |  | 0
|  | 0 |  |  |  | 0
|  | 0 |  |  |  | 0
|  | 0 |  |  |  | 0
|  | 0 |  |  |  | 0
|  | 0 |  |  |  | 0
|  | 0 |  |  |  | 0
|  | 0 |  |  |  | 0
|  | 0 |  |  |  | 0
|  | 0 |  |  |  | 0
|  | 0 |  |  |  | 0
|  | 0 |  |  |  | 0
|  | 0 |  |  |  | 0
|  | 0 |  |  |  | 0
|  | 0 |  |  |  | 0
|  | 0 |  |  |  | 0
|  | 0 |  |  |  | 0
|  | 0 |  |  |  | 0
|  | 0 |  |  |  | 0
|  | 0 |  |  |  | 0
|  | 0 |  |  |  | 0
|  | 0 |  |  |  | 0
|  | 0 |  |  |  | 0
|  | 0 |  |  |  | 0
|  | 0 |  |  |  | 0
|  | 0 |  |  |  | 0
|  | 0 |  |  |  | 0
|  | 0 |  |  |  | 0
|  | 0 |  |  |  | 0
|  | 0 |  |  |  | 0
|  | 0 |  |  |  | 0
|  | 0 |  |  |  | 0
|  | 0 |  |  |  | 0
|  | 0 |  |  |  | 0
|  | 0 |  |  |  | 0
|  | 0 |  |  |  | 0
|  | 0 |  |  |  | 0
|  | 0 |  |  |  | 0
|  | 0 |  |  |  | 0
|  | 0 |  |  |  | 0
|  | 0 |  |  |  | 0
|  | 0 |  |  |  | 0
|  | 0 |  |  |  | 0
|  | 0 |  |  |  | 0
|  | 0 |  |  |  | 0
|  | 0 |  |  |  | 0
|  | 0 |  |  |  | 0
|  | 0 |  |  |  | 0
|  | 0 |  |  |  | 0
|  | 0 |  |  |  | 0
|  | 0 |  |  |  | 0
|  | 0 |  |  |  | 0
|  | 0 |  |  |  | 0
|  | 0 |  |  |  | 0
|  | 0 |  |  |  | 0
|  | 0 |  |  |  | 0
|  | 0 |  |  |  | 0
|  | 0 |  |  |  | 0
|  | 0 |  |  |  | 0
|  | 0 |  |  |  | 0
|  | 0 |  |  |  | 0
|  | 0 |  |  |  | 0
|  | 0 |  |  |  | 0
|  | 0 |  |  |  | 0
|  | 0 |  |  |  | 0
|  | 0 |  |  |  | 0
|  | 0 |  |  |  | 0
|  | 0 |  |  |  | 0
|  | 0 |  |  |  | 0
|  | 0 |  |  |  | 0
|  | 0 |  |  |  | 0
|  | 0 |  |  |  | 0
|  | 0 |  |  |  | 0
|  | 0 |  |  |  | 0
|  | 0 |  |  |  | 0
|  | 0 |  |  |  | 0
|  | 0 |  |  |  | 0
|  | 0 |  |  |  | 0
|  | 0 |  |  |  | 0
|  | 0 |  |  |  | 0
|  | 0 |  |  |  | 0
|  | 0 |  |  |  | 0
|  | 0 |  |  |  | 0
|  | 0 |  |  |  | 0
|  | 0 |  |  |  | 0
|  | 0 |  |  |  | 0
|  | 0 |  |  |  | 0
|  | 0 |  |  |  | 0
|  | 0 |  |  |  | 0
|  | 0 |  |  |  | 0
|  | 0 |  |  |  | 0
|  | 0 |  |  |  | 0
|  | 0 |  |  |  | 0
|  | 0 |  |  |  | 0
|  | 0 |  |  |  | 0
|  | 0 |  |  |  | 0
|  | 0 |  |  |  | 0
|  | 0 |  |  |  | 0
|  | 0 |  |  |  | 0
|  | 0 |  |  |  | 0
|  | 0 |  |  |  | 0
|  | 0 |  |  |  | 0
|  | 0 |  |  |  | 0
|  | 0 |  |  |  | 0
|  | 0 |  |  |  | 0
|  | 0 |  |  |  | 0
|  | 0 |  |  |  | 0
|  | 0 |  |  |  | 0
|  | 0 |  |  |  | 0
|  | 0 |  |  |  | 0
|  | 0 |  |  |  | 0
|  | 0 |  |  |  | 0
|  | 0 |  |  |  | 0
|  | 0 |  |  |  | 0
|  | 0 |  |  |  | 0
|  | 0 |  |  |  | 0
|  | 0 |  |  |  | 0
|  | 0 |  |  |  | 0
|  | 0 |  |  |  | 0
|  | 0 |  |  |  | 0
|  | 0 |  |  |  | 0
|  | 0 |  |  |  | 0
|  | 0 |  |  |  | 0
|  | 0 |  |  |  | 0
|  | 0 |  |  |  | 0
|  | 0 |  |  |  | 0
|  | 0 |  |  |  | 0
|  | 0 |  |  |  | 0
|  | 0 |  |  |  | 0
|  | 0 |  |  |  | 0
|  | 0 |  |  |  | 0
|  | 0 |  |  |  | 0
|  | 0 |  |  |  | 0
|  | 0 |  |  |  | 0
|  | 0 |  |  |  | 0
|  | 0 |  |  |  | 0
|  | 0 |  |  |  | 0
|  | 0 |  |  |  | 0
|  | 0 |  |  |  | 0
|  | 0 |  |  |  | 0
|  | 0 |  |  |  | 0
|  | 0 |  |  |  | 0
|  | 0 |  |  |  | 0
|  | 0 |  |  |  | 0
|  | 0 |  |  |  | 0
|  | 0 |  |  |  | 0
|  | 0 |  |  |  | 0
|  | 0 |  |  |  | 0
|  | 0 |  |  |  | 0
|  | 0 |  |  |  | 0
|  | 0 |  |  |  | 0
|  | 0 |  |  |  | 0
|  | 0 |  |  |  | 0
|  | 0 |  |  |  | 0
|  | 0 |  |  |  | 0
|  | 0 |  |  |  | 0
|  | 0 |  |  |  | 0
|  | 0 |  |  |  | 0
|  | 0 |  |  |  | 0
|  | 0 |  |  |  | 0
|  | 0 |  |  |  | 0
|  | 0 |  |  |  | 0
|  | 0 |  |  |  | 0
|  | 0 |  |  |  | 0
|  | 0 |  |  |  | 0
|  | 0 |  |  |  | 0
|  | 0 |  |  |  | 0
|  | 0 |  |  |  | 0
|  | 0 |  |  |  | 0
|  | 0 |  |  |  | 0
|  | 0 |  |  |  | 0
|  | 0 |  |  |  | 0
|  | 0 |  |  |  | 0
|  | 0 |  |  |  | 0
|  | 0 |  |  |  | 0
|  | 0 |  |  |  | 0
|  | 0 |  |  |  | 0
|  | 0 |  |  |  | 0
|  | 0 |  |  |  | 0
|  | 0 |  |  |  | 0
|  | 0 |  |  |  | 0
|  | 0 |  |  |  | 0
|  | 0 |  |  |  | 0
|  | 0 |  |  |  | 0
|  | 0 |  |  |  | 0
|  | 0 |  |  |  | 0
|  | 0 |  |  |  | 0
|  | 0 |  |  |  | 0
|  | 0 |  |  |  | 0
|  | 0 |  |  |  | 0
|  | 0 |  |  |  | 0
|  | 0 |  |  |  | 0
|  | 0 |  |  |  | 0
|  | 0 |  |  |  | 0
|  | 0 |  |  |  | 0
|  | 0 |  |  |  | 0
|  | 0 |  |  |  | 0
|  | 0 |  |  |  | 0
|  | 0 |  |  |  | 0
|  | 0 |  |  |  | 0
|  | 0 |  |  |  | 0
|  | 0 |  |  |  | 0
|  | 0 |  |  |  | 0
|  | 0 |  |  |  | 0
|  | 0 |  |  |  | 0
|  | 0 |  |  |  | 0
|  | 0 |  |  |  | 0
|  | 0 |  |  |  | 0
|  | 0 |  |  |  | 0
|  | 0 |  |  |  | 0
|  | 0 |  |  |  | 0
|  | 0 |  |  |  | 0
|  | 0 |  |  |  | 0
|  | 0 |  |  |  | 0
|  | 0 |  |  |  | 0
|  | 0 |  |  |  | 0
|  | 0 |  |  |  | 0
|  | 0 |  |  |  | 0
|  | 0 |  |  |  | 0
|  | 0 |  |  |  | 0
|  | 0 |  |  |  | 0
|  | 0 |  |  |  | 0
|  | 0 |  |  |  | 0
|  | 0 |  |  |  | 0
|  | 0 |  |  |  | 0
|  | 0 |  |  |  | 0
|  | 0 |  |  |  | 0
|  | 0 |  |  |  | 0
|  | 0 |  |  |  | 0
|  | 0 |  |  |  | 0
|  | 0 |  |  |  | 0
|  | 0 |  |  |  | 0
|  | 0 |  |  |  | 0
|  | 0 |  |  |  | 0
|  | 0 |  |  |  | 0
|  | 0 |  |  |  | 0
|  | 0 |  |  |  | 0
|  | 0 |  |  |  | 0
|  | 0 |  |  |  | 0
|  | 0 |  |  |  | 0
|  | 0 |  |  |  | 0
|  | 0 |  |  |  | 0
|  | 0 |  |  |  | 0
|  | 0 |  |  |  | 0
|  | 0 |  |  |  | 0
|  | 0 |  |  |  | 0
|  | 0 |  |  |  | 0
|  | 0 |  |  |  | 0
|  | 0 |  |  |  | 0
|  | 0 |  |  |  | 0
|  | 0 |  |  |  | 0
|  | 0 |  |  |  | 0
|  | 0 |  |  |  | 0
|  | 0 |  |  |  | 0
|  | 0 |  |  |  | 0
|  | 0 |  |  |  | 0
|  | 0 |  |  |  | 0
|  | 0 |  |  |  | 0
|  | 0 |  |  |  | 0
|  | 0 |  |  |  | 0
|  | 0 |  |  |  | 0
|  | 0 |  |  |  | 0
|  | 0 |  |  |  | 0
|  | 0 |  |  |  | 0
|  | 0 |  |  |  | 0
|  | 0 |  |  |  | 0
|  | 0 |  |  |  | 0
|  | 0 |  |  |  | 0
|  | 0 |  |  |  | 0
|  | 0 |  |  |  | 0
|  | 0 |  |  |  | 0
|  | 0 |  |  |  | 0
|  | 0 |  |  |  | 0
|  | 0 |  |  |  | 0
|  | 0 |  |  |  | 0
|  | 0 |  |  |  | 0
|  | 0 |  |  |  | 0
|  | 0 |  |  |  | 0
|  | 0 |  |  |  | 0
|  | 0 |  |  |  | 0
|  | 0 |  |  |  | 0
|  | 0 |  |  |  | 0
|  | 0 |  |  |  | 0
|  | 0 |  |  |  | 0
|  | 0 |  |  |  | 0
|  | 0 |  |  |  | 0
|  | 0 |  |  |  | 0
|  | 0 |  |  |  | 0
|  | 0 |  |  |  | 0
|  | 0 |  |  |  | 0
|  | 0 |  |  |  | 0
|  | 0 |  |  |  | 0
|  | 0 |  |  |  | 0
|  | 0 |  |  |  | 0
|  | 0 |  |  |  | 0
|  | 0 |  |  |  | 0
|  | 0 |  |  |  | 0
|  | 0 |  |  |  | 0
|  | 0 |  |  |  | 0
|  | 0 |  |  |  | 0
|  | 0 |  |  |  | 0
|  | 0 |  |  |  | 0
|  | 0 |  |  |  | 0
|  | 0 |  |  |  | 0
|  | 0 |  |  |  | 0
|  | 0 |  |  |  | 0
|  | 0 |  |  |  | 0
|  | 0 |  |  |  | 0
|  | 0 |  |  |  | 0
|  | 0 |  |  |  | 0
|  | 0 |  |  |  | 0
|  | 0 |  |  |  | 0
|  | 0 |  |  |  | 0
|  | 0 |  |  |  | 0
|  | 0 |  |  |  | 0
|  | 0 |  |  |  | 0
|  | 0 |  |  |  | 0
|  | 0 |  |  |  | 0
|  | 0 |  |  |  | 0
|  | 0 |  |  |  | 0
|  | 0 |  |  |  | 0
|  | 0 |  |  |  | 0
|  | 0 |  |  |  | 0
|  | 0 |  |  |  | 0
|  | 0 |  |  |  | 0
|  | 0 |  |  |  | 0
|  | 0 |  |  |  | 0
|  | 0 |  |  |  | 0
|  | 0 |  |  |  | 0
|  | 0 |  |  |  | 0
|  | 0 |  |  |  | 0
|  | 0 |  |  |  | 0
|  | 0 |  |  |  | 0
|  | 0 |  |  |  | 0
|  | 0 |  |  |  | 0
|  | 0 |  |  |  | 0
|  | 0 |  |  |  | 0
|  | 0 |  |  |  | 0
|  | 0 |  |  |  | 0
|  | 0 |  |  |  | 0
|  | 0 |  |  |  | 0
|  | 0 |  |  |  | 0
|  | 0 |  |  |  | 0
|  | 0 |  |  |  | 0
|  | 0 |  |  |  | 0
|  | 0 |  |  |  | 0
|  | 0 |  |  |  | 0
|  | 0 |  |  |  | 0
|  | 0 |  |  |  | 0
|  | 0 |  |  |  | 0
|  | 0 |  |  |  | 0
|  | 0 |  |  |  | 0
|  | 0 |  |  |  | 0
|  | 0 |  |  |  | 0
|  | 0 |  |  |  | 0
|  | 0 |  |  |  | 0
|  | 0 |  |  |  | 0
|  | 0 |  |  |  | 0
|  | 0 |  |  |  | 0
|  | 0 |  |  |  | 0
|  | 0 |  |  |  | 0
|  | 0 |  |  |  | 0
|  | 0 |  |  |  | 0
|  | 0 |  |  |  | 0
|  | 0 |  |  |  | 0
|  | 0 |  |  |  | 0
|  | 0 |  |  |  | 0
|  | 0 |  |  |  | 0
|  | 0 |  |  |  | 0
|  | 0 |  |  |  | 0
|  | 0 |  |  |  | 0
|  | 0 |  |  |  | 0
|  | 0 |  |  |  | 0
|  | 0 |  |  |  | 0
|  | 0 |  |  |  | 0
|  | 0 |  |  |  | 0
|  | 0 |  |  |  | 0
|  | 0 |  |  |  | 0
|  | 0 |  |  |  | 0
|  | 0 |  |  |  | 0
|  | 0 |  |  |  | 0
|  | 0 |  |  |  | 0
|  | 0 |  |  |  | 0
|  | 0 |  |  |  | 0
|  | 0 |  |  |  | 0
|  | 0 |  |  |  | 0
|  | 0 |  |  |  | 0
|  | 0 |  |  |  | 0
|  | 0 |  |  |  | 0
|  | 0 |  |  |  | 0
|  | 0 |  |  |  | 0
|  | 0 |  |  |  | 0
|  | 0 |  |  |  | 0
|  | 0 |  |  |  | 0
|  | 0 |  |  |  | 0
|  | 0 |  |  |  | 0
|  | 0 |  |  |  | 0
|  | 0 |  |  |  | 0
|  | 0 |  |  |  | 0
|  | 0 |  |  |  | 0
|  | 0 |  |  |  | 0
|  | 0 |  |  |  | 0
|  | 0 |  |  |  | 0
|  | 0 |  |  |  | 0
|  | 0 |  |  |  | 0
|  | 0 |  |  |  | 0
|  | 0 |  |  |  | 0
|  | 0 |  |  |  | 0
|  | 0 |  |  |  | 0
|  | 0 |  |  |  | 0
|  | 0 |  |  |  | 0
|  | 0 |  |  |  | 0
|  | 0 |  |  |  | 0
|  | 0 |  |  |  | 0
|  | 0 |  |  |  | 0
|  | 0 |  |  |  | 0
|  | 0 |  |  |  | 0
|  | 0 |  |  |  | 0
|  | 0 |  |  |  | 0
|  | 0 |  |  |  | 0
|  | 0 |  |  |  | 0
|  | 0 |  |  |  | 0
|  | 0 |  |  |  | 0
|  | 0 |  |  |  | 0
|  | 0 |  |  |  | 0
|  | 0 |  |  |  | 0
|  | 0 |  |  |  | 0
|  | 0 |  |  |  | 0
|  | 0 |  |  |  | 0
|  | 0 |  |  |  | 0
|  | 0 |  |  |  | 0
|  | 0 |  |  |  | 0
|  | 0 |  |  |  | 0
|  | 0 |  |  |  | 0
|  | 0 |  |  |  | 0
|  | 0 |  |  |  | 0
|  | 0 |  |  |  | 0
|  | 0 |  |  |  | 0
|  | 0 |  |  |  | 0
|  | 0 |  |  |  | 0
|  | 0 |  |  |  | 0
|  | 0 |  |  |  | 0
|  | 0 |  |  |  | 0
|  | 0 |  |  |  | 0
|  | 0 |  |  |  | 0
|  | 0 |  |  |  | 0
|  | 0 |  |  |  | 0
|  | 0 |  |  |  | 0
|  | 0 |  |  |  | 0
|  | 0 |  |  |  | 0
|  | 0 |  |  |  | 0
|  | 0 |  |  |  | 0
|  | 0 |  |  |  | 0
|  | 0 |  |  |  | 0
|  | 0 |  |  |  | 0
|  | 0 |  |  |  | 0
|  | 0 |  |  |  | 0
|  | 0 |  |  |  | 0
|  | 0 |  |  |  | 0
|  | 0 |  |  |  | 0
|  | 0 |  |  |  | 0
|  | 0 |  |  |  | 0
|  | 0 |  |  |  | 0
|  | 0 |  |  |  | 0
|  | 0 |  |  |  | 0
|  | 0 |  |  |  | 0
|  | 0 |  |  |  | 0
|  | 0 |  |  |  | 0
|  | 0 |  |  |  | 0
|  | 0 |  |  |  | 0
|  | 0 |  |  |  | 0
|  | 0 |  |  |  | 0
|  | 0 |  |  |  | 0
|  | 0 |  |  |  | 0
|  | 0 |  |  |  | 0
|  | 0 |  |  |  | 0
|  | 0 |  |  |  | 0
|  | 0 |  |  |  | 0
|  | 0 |  |  |  | 0
|  | 0 |  |  |  | 0
|  | 0 |  |  |  | 0
|  | 0 |  |  |  | 0
|  | 0 |  |  |  | 0
|  | 0 |  |  |  | 0
|  | 0 |  |  |  | 0
|  | 0 |  |  |  | 0
|  | 0 |  |  |  | 0
|  | 0 |  |  |  | 0
|  | 0 |  |  |  | 0
|  | 0 |  |  |  | 0
|  | 0 |  |  |  | 0
|  | 0 |  |  |  | 0
|  | 0 |  |  |  | 0
|  | 0 |  |  |  | 0
|  | 0 |  |  |  | 0
|  | 0 |  |  |  | 0
|  | 0 |  |  |  | 0
|  | 0 |  |  |  | 0
|  | 0 |  |  |  | 0
|  | 0 |  |  |  | 0
|  | 0 |  |  |  | 0
|  | 0 |  |  |  | 0
|  | 0 |  |  |  | 0
|  | 0 |  |  |  | 0
|  | 0 |  |  |  | 0
|  | 0 |  |  |  | 0
|  | 0 |  |  |  | 0
|  | 0 |  |  |  | 0
|  | 0 |  |  |  | 0
|  | 0 |  |  |  | 0
|  | 0 |  |  |  | 0
|  | 0 |  |  |  | 0
|  | 0 |  |  |  | 0
|  | 0 |  |  |  | 0
|  | 0 |  |  |  | 0
|  | 0 |  |  |  | 0
|  | 0 |  |  |  | 0
|  | 0 |  |  |  | 0
|  | 0 |  |  |  | 0
|  | 0 |  |  |  | 0
|  | 0 |  |  |  | 0
|  | 0 |  |  |  | 0
|  | 0 |  |  |  | 0
|  | 0 |  |  |  | 0
|  | 0 |  |  |  | 0
|  | 0 |  |  |  | 0
|  | 0 |  |  |  | 0
|  | 0 |  |  |  | 0
|  | 0 |  |  |  | 0
|  | 0 |  |  |  | 0
|  | 0 |  |  |  | 0
|  | 0 |  |  |  | 0
|  | 0 |  |  |  | 0
|  | 0 |  |  |  | 0
|  | 0 |  |  |  | 0
|  | 0 |  |  |  | 0
|  | 0 |  |  |  | 0
|  | 0 |  |  |  | 0
|  | 0 |  |  |  | 0
|  | 0 |  |  |  | 0
|  | 0 |  |  |  | 0
|  | 0 |  |  |  | 0
|  | 0 |  |  |  | 0
|  | 0 |  |  |  | 0
|  | 0 |  |  |  | 0
|  | 0 |  |  |  | 0
|  | 0 |  |  |  | 0
|  | 0 |  |  |  | 0
|  | 0 |  |  |  | 0
|  | 0 |  |  |  | 0
|  | 0 |  |  |  | 0
|  | 0 |  |  |  | 0
|  | 0 |  |  |  | 0
|  | 0 |  |  |  | 0
|  | 0 |  |  |  | 0
|  | 0 |  |  |  | 0
|  | 0 |  |  |  | 0
|  | 0 |  |  |  | 0
|  | 0 |  |  |  | 0
|  | 0 |  |  |  | 0
|  | 0 |  |  |  | 0
|  | 0 |  |  |  | 0
|  | 0 |  |  |  | 0
|  | 0 |  |  |  | 0
|  | 0 |  |  |  | 0
|  | 0 |  |  |  | 0
|  | 0 |  |  |  | 0
|  | 0 |  |  |  | 0
|  | 0 |  |  |  | 0
|  | 0 |  |  |  | 0
|  | 0 |  |  |  | 0
|  | 0 |  |  |  | 0
|  | 0 |  |  |  | 0
|  | 0 |  |  |  | 0
|  | 0 |  |  |  | 0
|  | 0 |  |  |  | 0
|  | 0 |  |  |  | 0
|  | 0 |  |  |  | 0
|  | 0 |  |  |  | 0
|  | 0 |  |  |  | 0
|  | 0 |  |  |  | 0
|  | 0 |  |  |  | 0
|  | 0 |  |  |  | 0
|  | 0 |  |  |  | 0
|  | 0 |  |  |  | 0
|  | 0 |  |  |  | 0
|  | 0 |  |  |  | 0
|  | 0 |  |  |  | 0
|  | 0 |  |  |  | 0
|  | 0 |  |  |  | 0
|  | 0 |  |  |  | 0
|  | 0 |  |  |  | 0
|  | 0 |  |  |  | 0
|  | 0 |  |  |  | 0
|  | 0 |  |  |  | 0
|  | 0 |  |  |  | 0
|  | 0 |  |  |  | 0
|  | 0 |  |  |  | 0
|  | 0 |  |  |  | 0
|  | 0 |  |  |  | 0
|  | 0 |  |  |  | 0
|  | 0 |  |  |  | 0
|  | 0 |  |  |  | 0
|  | 0 |  |  |  | 0
|  | 0 |  |  |  | 0
|  | 0 |  |  |  | 0
|  | 0 |  |  |  | 0
|  | 0 |  |  |  | 0
|  | 0 |  |  |  | 0
|  | 0 |  |  |  | 0
|  | 0 |  |  |  | 0
|  | 0 |  |  |  | 0
|  | 0 |  |  |  | 0
|  | 0 |  |  |  | 0
|  | 0 |  |  |  | 0
|  | 0 |  |  |  | 0
|  | 0 |  |  |  | 0
|  | 0 |  |  |  | 0
|  | 0 |  |  |  | 0
|  | 0 |  |  |  | 0
|  | 0 |  |  |  | 0
|  | 0 |  |  |  | 0
|  | 0 |  |  |  | 0
|  | 0 |  |  |  | 0
|  | 0 |  |  |  | 0
|  | 0 |  |  |  | 0
|  | 0 |  |  |  | 0
|  | 0 |  |  |  | 0
|  | 0 |  |  |  | 0
|  | 0 |  |  |  | 0
|  | 0 |  |  |  | 0
|  | 0 |  |  |  | 0
|  | 0 |  |  |  | 0
|  | 0 |  |  |  | 0
|  | 0 |  |  |  | 0
|  | 0 |  |  |  | 0
|  | 0 |  |  |  | 0
|  | 0 |  |  |  | 0
|  | 0 |  |  |  | 0
|  | 0 |  |  |  | 0
|  | 0 |  |  |  | 0
|  | 0 |  |  |  | 0
|  | 0 |  |  |  | 0
|  | 0 |  |  |  | 0
|  | 0 |  |  |  | 0
|  | 0 |  |  |  | 0
|  | 0 |  |  |  | 0
|  | 0 |  |  |  | 0
|  | 0 |  |  |  | 0
|  | 0 |  |  |  | 0
|  | 0 |  |  |  | 0
|  | 0 |  |  |  | 0
|  | 0 |  |  |  | 0
|  | 0 |  |  |  | 0
|  | 0 |  |  |  | 0
|  | 0 |  |  |  | 0
|  | 0 |  |  |  | 0
|  | 0 |  |  |  | 0
|  | 0 |  |  |  | 0
|  | 0 |  |  |  | 0
|  | 0 |  |  |  | 0
|  | 0 |  |  |  | 0
|  | 0 |  |  |  | 0
|  | 0 |  |  |  | 0
|  | 0 |  |  |  | 0
|  | 0 |  |  |  | 0
|  | 0 |  |  |  | 0
|  | 0 |  |  |  | 0
|  | 0 |  |  |  | 0
|  | 0 |  |  |  | 0
|  | 0 |  |  |  | 0
|  | 0 |  |  |  | 0
|  | 0 |  |  |  | 0
|  | 0 |  |  |  | 0
|  | 0 |  |  |  | 0
|  | 0 |  |  |  | 0
|  | 0 |  |  |  | 0
|  | 0 |  |  |  | 0
|  | 0 |  |  |  | 0
|  | 0 |  |  |  | 0
|  | 0 |  |  |  | 0
|  | 0 |  |  |  | 0
|  | 0 |  |  |  | 0
|  | 0 |  |  |  | 0
|  | 0 |  |  |  | 0
|  | 0 |  |  |  | 0
|  | 0 |  |  |  | 0
|  | 0 |  |  |  | 0
|  | 0 |  |  |  | 0
|  | 0 |  |  |  | 0
|  | 0 |  |  |  | 0
|  | 0 |  |  |  | 0
|  | 0 |  |  |  | 0
|  | 0 |  |  |  | 0
|  | 0 |  |  |  | 0
|  | 0 |  |  |  | 0
|  | 0 |  |  |  | 0
|  | 0 |  |  |  | 0
|  | 0 |  |  |  | 0
|  | 0 |  |  |  | 0
|  | 0 |  |  |  | 0
|  | 0 |  |  |  | 0
|  | 0 |  |  |  | 0
|  | 0 |  |  |  | 0
|  | 0 |  |  |  | 0
|  | 0 |  |  |  | 0
|  | 0 |  |  |  | 0
|  | 0 |  |  |  | 0
|  | 0 |  |  |  | 0
|  | 0 |  |  |  | 0
|  | 0 |  |  |  | 0
|  | 0 |  |  |  | 0
|  | 0 |  |  |  | 0
|  | 0 |  |  |  | 0
|  | 0 |  |  |  | 0
|  | 0 |  |  |  | 0
|  | 0 |  |  |  | 0
|  | 0 |  |  |  | 0
|  | 0 |  |  |  | 0
|  | 0 |  |  |  | 0
|  | 0 |  |  |  | 0
|  | 0 |  |  |  | 0
|  | 0 |  |  |  | 0
|  | 0 |  |  |  | 0
|  | 0 |  |  |  | 0
|  | 0 |  |  |  | 0
|  | 0 |  |  |  | 0
|  | 0 |  |  |  | 0
|  | 0 |  |  |  | 0
|  | 0 |  |  |  | 0
|  | 0 |  |  |  | 0
|  | 0 |  |  |  | 0
|  | 0 |  |  |  | 0
|  | 0 |  |  |  | 0
|  | 0 |  |  |  | 0
|  | 0 |  |  |  | 0
|  | 0 |  |  |  | 0
|  | 0 |  |  |  | 0
|  | 0 |  |  |  | 0
|  | 0 |  |  |  | 0
|  | 0 |  |  |  | 0
|  | 0 |  |  |  | 0
|  | 0 |  |  |  | 0
|  | 0 |  |  |  | 0
|  | 0 |  |  |  | 0
|  | 0 |  |  |  | 0
|  | 0 |  |  |  | 0
|  | 0 |  |  |  | 0
|  | 0 |  |  |  | 0
|  | 0 |  |  |  | 0
|  | 0 |  |  |  | 0
|  | 0 |  |  |  | 0
|  | 0 |  |  |  | 0
|  | 0 |  |  |  | 0
|  | 0 |  |  |  | 0
|  | 0 |  |  |  | 0
|  | 0 |  |  |  | 0
|  | 0 |  |  |  | 0
|  | 0 |  |  |  | 0
|  | 0 |  |  |  | 0
|  | 0 |  |  |  | 0
|  | 0 |  |  |  | 0
|  | 0 |  |  |  | 0
|  | 0 |  |  |  | 0
|  | 0 |  |  |  | 0
|  | 0 |  |  |  | 0
|  | 0 |  |  |  | 0
|  | 0 |  |  |  | 0
|  | 0 |  |  |  | 0
|  | 0 |  |  |  | 0
|  | 0 |  |  |  | 0
|  | 0 |  |  |  | 0
|  | 0 |  |  |  | 0
|  | 0 |  |  |  | 0
|  | 0 |  |  |  | 0
|  | 0 |  |  |  | 0
|  | 0 |  |  |  | 0
|  | 0 |  |  |  | 0
|  | 0 |  |  |  | 0
|  | 0 |  |  |  | 0
|  | 0 |  |  |  | 0
|  | 0 |  |  |  | 0
|  | 0 |  |  |  | 0
|  | 0 |  |  |  | 0
|  | 0 |  |  |  | 0
|  | 0 |  |  |  | 0
|  | 0 |  |  |  | 0
|  | 0 |  |  |  | 0
|  | 0 |  |  |  | 0
|  | 0 |  |  |  | 0
|  | 0 |  |  |  | 0
|  | 0 |  |  |  | 0
|  | 0 |  |  |  | 0
|  | 0 |  |  |  | 0
|  | 0 |  |  |  | 0
|  | 0 |  |  |  | 0
|  | 0 |  |  |  | 0
|  | 0 |  |  |  | 0
|  | 0 |  |  |  | 0
|  | 0 |  |  |  | 0
|  | 0 |  |  |  | 0
|  | 0 |  |  |  | 0
|  | 0 |  |  |  | 0
|  | 0 |  |  |  | 0
|  | 0 |  |  |  | 0
|  | 0 |  |  |  | 0
|  | 0 |  |  |  | 0
|  | 0 |  |  |  | 0
|  | 0 |  |  |  | 0
|  | 0 |  |  |  | 0
|  | 0 |  |  |  | 0
|  | 0 |  |  |  | 0
|  | 0 |  |  |  | 0
|  | 0 |  |  |  | 0
|  | 0 |  |  |  | 0
|  | 0 |  |  |  | 0
|  | 0 |  |  |  | 0
|  | 0 |  |  |  | 0
|  | 0 |  |  |  | 0
|  | 0 |  |  |  | 0
|  | 0 |  |  |  | 0
|  | 0 |  |  |  | 0
|  | 0 |  |  |  | 0
|  | 0 |  |  |  | 0
|  | 0 |  |  |  | 0
|  | 0 |  |  |  | 0
|  | 0 |  |  |  | 0
|  | 0 |  |  |  | 0
|  | 0 |  |  |  | 0
|  | 0 |  |  |  | 0
|  | 0 |  |  |  | 0
|  | 0 |  |  |  | 0
|  | 0 |  |  |  | 0
|  | 0 |  |  |  | 0
|  | 0 |  |  |  | 0
|  | 0 |  |  |  | 0
|  | 0 |  |  |  | 0
|  | 0 |  |  |  | 0
|  | 0 |  |  |  | 0
|  | 0 |  |  |  | 0
|  | 0 |  |  |  | 0
|  | 0 |  |  |  | 0
|  | 0 |  |  |  | 0
|  | 0 |  |  |  | 0
|  | 0 |  |  |  | 0
|  | 0 |  |  |  | 0
|  | 0 |  |  |  | 0
|  | 0 |  |  |  | 0
|  | 0 |  |  |  | 0
|  | 0 |  |  |  | 0
|  | 0 |  |  |  | 0
|  | 0 |  |  |  | 0
|  | 0 |  |  |  | 0
|  | 0 |  |  |  | 0
|  | 0 |  |  |  | 0
|  | 0 |  |  |  | 0
|  | 0 |  |  |  | 0
|  | 0 |  |  |  | 0
|  | 0 |  |  |  | 0
|  | 0 |  |  |  | 0
|  | 0 |  |  |  | 0
|  | 0 |  |  |  | 0
|  | 0 |  |  |  | 0
|  | 0 |  |  |  | 0
|  | 0 |  |  |  | 0
|  | 0 |  |  |  | 0
|  | 0 |  |  |  | 0
|  | 0 |  |  |  | 0
|  | 0 |  |  |  | 0
|  | 0 |  |  |  | 0
|  | 0 |  |  |  | 0
|  | 0 |  |  |  | 0
|  | 0 |  |  |  | 0
|  | 0 |  |  |  | 0
|  | 0 |  |  |  | 0
|  | 0 |  |  |  | 0
|  | 0 |  |  |  | 0
|  | 0 |  |  |  | 0
|  | 0 |  |  |  | 0
|  | 0 |  |  |  | 0
|  | 0 |  |  |  | 0
|  | 0 |  |  |  | 0
|  | 0 |  |  |  | 0
|  | 0 |  |  |  | 0
|  | 0 |  |  |  | 0
|  | 0 |  |  |  | 0
|  | 0 |  |  |  | 0
|  | 0 |  |  |  | 0
|  | 0 |  |  |  | 0
|  | 0 |  |  |  | 0
|  | 0 |  |  |  | 0
|  | 0 |  |  |  | 0
|  | 0 |  |  |  | 0
|  | 0 |  |  |  | 0
|  | 0 |  |  |  | 0
|  | 0 |  |  |  | 0
|  | 0 |  |  |  | 0
|  | 0 |  |  |  | 0
|  | 0 |  |  |  | 0
|  | 0 |  |  |  | 0
|  | 0 |  |  |  | 0
|  | 0 |  |  |  | 0
|  | 0 |  |  |  | 0
|  | 0 |  |  |  | 0
|  | 0 |  |  |  | 0
|  | 0 |  |  |  | 0
|  | 0 |  |  |  | 0
|  | 0 |  |  |  | 0
|  | 0 |  |  |  | 0
|  | 0 |  |  |  | 0
|  | 0 |  |  |  | 0
|  | 0 |  |  |  | 0
|  | 0 |  |  |  | 0
|  | 0 |  |  |  | 0
|  | 0 |  |  |  | 0
|  | 0 |  |  |  | 0
|  | 0 |  |  |  | 0
|  | 0 |  |  |  | 0
|  | 0 |  |  |  | 0
|  | 0 |  |  |  | 0
|  | 0 |  |  |  | 0
|  | 0 |  |  |  | 0
|  | 0 |  |  |  | 0
|  | 0 |  |  |  | 0
|  | 0 |  |  |  | 0
|  | 0 |  |  |  | 0
|  | 0 |  |  |  | 0
|  | 0 |  |  |  | 0
|  | 0 |  |  |  | 0
|  | 0 |  |  |  | 0
|  | 0 |  |  |  | 0
|  | 0 |  |  |  | 0
|  | 0 |  |  |  | 0
|  | 0 |  |  |  | 0
|  | 0 |  |  |  | 0
|  | 0 |  |  |  | 0
|  | 0 |  |  |  | 0
|  | 0 |  |  |  | 0
|  | 0 |  |  |  | 0
|  | 0 |  |  |  | 0
|  | 0 |  |  |  | 0
|  | 0 |  |  |  | 0
|  | 0 |  |  |  | 0
|  | 0 |  |  |  | 0
|  | 0 |  |  |  | 0
|  | 0 |  |  |  | 0
|  | 0 |  |  |  | 0
|  | 0 |  |  |  | 0
|  | 0 |  |  |  | 0
|  | 0 |  |  |  | 0
|  | 0 |  |  |  | 0
|  | 0 |  |  |  | 0
|  | 0 |  |  |  | 0
|  | 0 |  |  |  | 0
|  | 0 |  |  |  | 0
|  | 0 |  |  |  | 0
|  | 0 |  |  |  | 0
|  | 0 |  |  |  | 0
|  | 0 |  |  |  | 0
|  | 0 |  |  |  | 0
|  | 0 |  |  |  | 0
|  | 0 |  |  |  | 0
|  | 0 |  |  |  | 0
|  | 0 |  |  |  | 0
|  | 0 |  |  |  | 0
|  | 0 |  |  |  | 0
|  | 0 |  |  |  | 0
|  | 0 |  |  |  | 0
|  | 0 |  |  |  | 0
|  | 0 |  |  |  | 0
|  | 0 |  |  |  | 0
|  | 0 |  |  |  | 0
|  | 0 |  |  |  | 0
|  | 0 |  |  |  | 0
|  | 0 |  |  |  | 0
|  | 0 |  |  |  | 0
|  | 0 |  |  |  | 0
|  | 0 |  |  |  | 0
|  | 0 |  |  |  | 0
|  | 0 |  |  |  | 0
|  | 0 |  |  |  | 0
|  | 0 |  |  |  | 0
|  | 0 |  |  |  | 0
|  | 0 |  |  |  | 0
|  | 0 |  |  |  | 0
|  | 0 |  |  |  | 0
|  | 0 |  |  |  | 0
|  | 0 |  |  |  | 0
|  | 0 |  |  |  | 0
|  | 0 |  |  |  | 0
|  | 0 |  |  |  | 0
|  | 0 |  |  |  | 0
|  | 0 |  |  |  | 0
|  | 0 |  |  |  | 0
|  | 0 |  |  |  | 0
|  | 0 |  |  |  | 0
|  | 0 |  |  |  | 0
|  | 0 |  |  |  | 0
|  | 0 |  |  |  | 0
|  | 0 |  |  |  | 0
|  | 0 |  |  |  | 0
|  | 0 |  |  |  | 0
|  | 0 |  |  |  | 0
|  | 0 |  |  |  | 0
|  | 0 |  |  |  | 0
|  | 0 |  |  |  | 0
|  | 0 |  |  |  | 0
|  | 0 |  |  |  | 0
|  | 0 |  |  |  | 0
|  | 0 |  |  |  | 0
|  | 0 |  |  |  | 0
|  | 0 |  |  |  | 0
|  | 0 |  |  |  | 0
|  | 0 |  |  |  | 0
|  | 0 |  |  |  | 0
|  | 0 |  |  |  | 0
|  | 0 |  |  |  | 0
|  | 0 |  |  |  | 0
|  | 0 |  |  |  | 0
|  | 0 |  |  |  | 0
|  | 0 |  |  |  | 0
|  | 0 |  |  |  | 0
|  | 0 |  |  |  | 0
|  | 0 |  |  |  | 0
|  | 0 |  |  |  | 0
|  | 0 |  |  |  | 0
|  | 0 |  |  |  | 0
|  | 0 |  |  |  | 0
|  | 0 |  |  |  | 0
|  | 0 |  |  |  | 0
|  | 0 |  |  |  | 0
|  | 0 |  |  |  | 0
|  | 0 |  |  |  | 0
|  | 0 |  |  |  | 0
|  | 0 |  |  |  | 0
|  | 0 |  |  |  | 0
|  | 0 |  |  |  | 0
|  | 0 |  |  |  | 0
|  | 0 |  |  |  | 0
|  | 0 |  |  |  | 0
|  | 0 |  |  |  | 0
|  | 0 |  |  |  | 0
|  | 0 |  |  |  | 0
|  | 0 |  |  |  | 0
|  | 0 |  |  |  | 0
|  | 0 |  |  |  | 0
|  | 0 |  |  |  | 0
|  | 0 |  |  |  | 0
|  | 0 |  |  |  | 0
|  | 0 |  |  |  | 0
|  | 0 |  |  |  | 0
|  | 0 |  |  |  | 0
|  | 0 |  |  |  | 0
|  | 0 |  |  |  | 0
|  | 0 |  |  |  | 0
|  | 0 |  |  |  | 0
|  | 0 |  |  |  | 0
|  | 0 |  |  |  | 0
|  | 0 |  |  |  | 0
|  | 0 |  |  |  | 0
|  | 0 |  |  |  | 0
|  | 0 |  |  |  | 0
|  | 0 |  |  |  | 0
|  | 0 |  |  |  | 0
|  | 0 |  |  |  | 0
|  | 0 |  |  |  | 0
|  | 0 |  |  |  | 0
|  | 0 |  |  |  | 0
|  | 0 |  |  |  | 0
|  | 0 |  |  |  | 0
|  | 0 |  |  |  | 0
|  | 0 |  |  |  | 0
|  | 0 |  |  |  | 0
|  | 0 |  |  |  | 0
|  | 0 |  |  |  | 0
|  | 0 |  |  |  | 0
|  | 0 |  |  |  | 0
|  | 0 |  |  |  | 0
|  | 0 |  |  |  | 0
|  | 0 |  |  |  | 0
|  | 0 |  |  |  | 0
|  | 0 |  |  |  | 0
|  | 0 |  |  |  | 0
|  | 0 |  |  |  | 0
|  | 0 |  |  |  | 0
|  | 0 |  |  |  | 0
|  | 0 |  |  |  | 0
|  | 0 |  |  |  | 0
|  | 0 |  |  |  | 0
|  | 0 |  |  |  | 0
|  | 0 |  |  |  | 0
|  | 0 |  |  |  | 0
|  | 0 |  |  |  | 0
|  | 0 |  |  |  | 0
|  | 0 |  |  |  | 0
|  | 0 |  |  |  | 0
|  | 0 |  |  |  | 0
|  | 0 |  |  |  | 0
|  | 0 |  |  |  | 0
|  | 0 |  |  |  | 0
|  | 0 |  |  |  | 0
|  | 0 |  |  |  | 0
|  | 0 |  |  |  | 0
|  | 0 |  |  |  | 0
|  | 0 |  |  |  | 0
|  | 0 |  |  |  | 0
|  | 0 |  |  |  | 0
|  | 0 |  |  |  | 0
|  | 0 |  |  |  | 0
|  | 0 |  |  |  | 0
|  | 0 |  |  |  | 0
|  | 0 |  |  |  | 0
|  | 0 |  |  |  | 0
|  | 0 |  |  |  | 0
|  | 0 |  |  |  | 0
|  | 0 |  |  |  | 0
|  | 0 |  |  |  | 0
|  | 0 |  |  |  | 0
|  | 0 |  |  |  | 0
|  | 0 |  |  |  | 0
|  | 0 |  |  |  | 0
|  | 0 |  |  |  | 0
|  | 0 |  |  |  | 0
|  | 0 |  |  |  | 0
|  | 0 |  |  |  | 0
|  | 0 |  |  |  | 0
|  | 0 |  |  |  | 0
|  | 0 |  |  |  | 0
|  | 0 |  |  |  | 0
|  | 0 |  |  |  | 0
|  | 0 |  |  |  | 0
|  | 0 |  |  |  | 0
|  | 0 |  |  |  | 0
|  | 0 |  |  |  | 0
|  | 0 |  |  |  | 0
|  | 0 |  |  |  | 0
|  | 0 |  |  |  | 0
|  | 0 |  |  |  | 0
|  | 0 |  |  |  | 0
|  | 0 |  |  |  | 0
|  | 0 |  |  |  | 0
|  | 0 |  |  |  | 0
|  | 0 |  |  |  | 0
|  | 0 |  |  |  | 0
|  | 0 |  |  |  | 0
|  | 0 |  |  |  | 0
|  | 0 |  |  |  | 0
|  | 0 |  |  |  | 0
|  | 0 |  |  |  | 0
|  | 0 |  |  |  | 0
|  | 0 |  |  |  | 0
|  | 0 |  |  |  | 0
|  | 0 |  |  |  | 0
|  | 0 |  |  |  | 0
|  | 0 |  |  |  | 0
|  | 0 |  |  |  | 0
|  | 0 |  |  |  | 0
|  | 0 |  |  |  | 0
|  | 0 |  |  |  | 0
|  | 0 |  |  |  | 0
|  | 0 |  |  |  | 0
|  | 0 |  |  |  | 0
|  | 0 |  |  |  | 0
|  | 0 |  |  |  | 0
|  | 0 |  |  |  | 0
|  | 0 |  |  |  | 0
|  | 0 |  |  |  | 0
|  | 0 |  |  |  | 0
|  | 0 |  |  |  | 0
|  | 0 |  |  |  | 0
|  | 0 |  |  |  | 0
|  | 0 |  |  |  | 0
|  | 0 |  |  |  | 0
|  | 0 |  |  |  | 0
|  | 0 |  |  |  | 0
|  | 0 |  |  |  | 0
|  | 0 |  |  |  | 0
|  | 0 |  |  |  | 0
|  | 0 |  |  |  | 0
|  | 0 |  |  |  | 0
|  | 0 |  |  |  | 0
|  | 0 |  |  |  | 0
|  | 0 |  |  |  | 0
|  | 0 |  |  |  | 0
|  | 0 |  |  |  | 0
|  | 0 |  |  |  | 0
|  | 0 |  |  |  | 0
|  | 0 |  |  |  | 0
|  | 0 |  |  |  | 0
|  | 0 |  |  |  | 0
|  | 0 |  |  |  | 0
|  | 0 |  |  |  | 0
|  | 0 |  |  |  | 0
|  | 0 |  |  |  | 0
|  | 0 |  |  |  | 0
|  | 0 |  |  |  | 0
|  | 0 |  |  |  | 0
|  | 0 |  |  |  | 0
|  | 0 |  |  |  | 0
|  | 0 |  |  |  | 0
|  | 0 |  |  |  | 0
|  | 0 |  |  |  | 0
|  | 0 |  |  |  | 0
|  | 0 |  |  |  | 0
|  | 0 |  |  |  | 0
|  | 0 |  |  |  | 0
|  | 0 |  |  |  | 0
|  | 0 |  |  |  | 0
|  | 0 |  |  |  | 0
|  | 0 |  |  |  | 0
|  | 0 |  |  |  | 0
|  | 0 |  |  |  | 0
|  | 0 |  |  |  | 0
|  | 0 |  |  |  | 0
|  | 0 |  |  |  | 0
|  | 0 |  |  |  | 0
|  | 0 |  |  |  | 0
|  | 0 |  |  |  | 0
|  | 0 |  |  |  | 0
|  | 0 |  |  |  | 0
|  | 0 |  |  |  | 0
|  | 0 |  |  |  | 0
|  | 0 |  |  |  | 0
|  | 0 |  |  |  | 0
|  | 0 |  |  |  | 0
|  | 0 |  |  |  | 0
|  | 0 |  |  |  | 0
|  | 0 |  |  |  | 0
|  | 0 |  |  |  | 0
|  | 0 |  |  |  | 0
|  | 0 |  |  |  | 0
|  | 0 |  |  |  | 0
|  | 0 |  |  |  | 0
|  | 0 |  |  |  | 0
|  | 0 |  |  |  | 0
|  | 0 |  |  |  | 0
|  | 0 |  |  |  | 0
|  | 0 |  |  |  | 0
|  | 0 |  |  |  | 0
|  | 0 |  |  |  | 0
|  | 0 |  |  |  | 0
|  | 0 |  |  |  | 0
|  | 0 |  |  |  | 0
|  | 0 |  |  |  | 0
|  | 0 |  |  |  | 0
|  | 0 |  |  |  | 0
|  | 0 |  |  |  | 0
|  | 0 |  |  |  | 0
|  | 0 |  |  |  | 0
|  | 0 |  |  |  | 0
|  | 0 |  |  |  | 0
|  | 0 |  |  |  | 0
|  | 0 |  |  |  | 0
|  | 0 |  |  |  | 0
|  | 0 |  |  |  | 0
|  | 0 |  |  |  | 0
|  | 0 |  |  |  | 0
|  | 0 |  |  |  | 0
|  | 0 |  |  |  | 0
|  | 0 |  |  |  | 0
|  | 0 |  |  |  | 0
|  | 0 |  |  |  | 0
|  | 0 |  |  |  | 0
|  | 0 |  |  |  | 0
|  | 0 |  |  |  | 0
|  | 0 |  |  |  | 0
|  | 0 |  |  |  | 0
|  | 0 |  |  |  | 0
|  | 0 |  |  |  | 0
|  | 0 |  |  |  | 0
|  | 0 |  |  |  | 0
|  | 0 |  |  |  | 0
|  | 0 |  |  |  | 0
|  | 0 |  |  |  | 0
|  | 0 |  |  |  | 0
|  | 0 |  |  |  | 0
|  | 0 |  |  |  | 0
|  | 0 |  |  |  | 0
|  | 0 |  |  |  | 0
|  | 0 |  |  |  | 0
|  | 0 |  |  |  | 0
|  | 0 |  |  |  | 0
|  | 0 |  |  |  | 0
|  | 0 |  |  |  | 0
|  | 0 |  |  |  | 0
|  | 0 |  |  |  | 0
|  | 0 |  |  |  | 0
|  | 0 |  |  |  | 0
|  | 0 |  |  |  | 0
|  | 0 |  |  |  | 0
|  | 0 |  |  |  | 0
|  | 0 |  |  |  | 0
|  | 0 |  |  |  | 0
|  | 0 |  |  |  | 0
|  | 0 |  |  |  | 0
|  | 0 |  |  |  | 0
|  | 0 |  |  |  | 0
|  | 0 |  |  |  | 0
|  | 0 |  |  |  | 0
|  | 0 |  |  |  | 0
|  | 0 |  |  |  | 0
|  | 0 |  |  |  | 0
|  | 0 |  |  |  | 0
|  | 0 |  |  |  | 0
|  | 0 |  |  |  | 0
|  | 0 |  |  |  | 0
|  | 0 |  |  |  | 0
|  | 0 |  |  |  | 0
|  | 0 |  |  |  | 0
|  | 0 |  |  |  | 0
|  | 0 |  |  |  | 0
|  | 0 |  |  |  | 0
|  | 0 |  |  |  | 0
|  | 0 |  |  |  | 0
|  | 0 |  |  |  | 0
|  | 0 |  |  |  | 0
|  | 0 |  |  |  | 0
|  | 0 |  |  |  | 0
|  | 0 |  |  |  | 0
|  | 0 |  |  |  | 0
|  | 0 |  |  |  | 0
|  | 0 |  |  |  | 0
|  | 0 |  |  |  | 0
|  | 0 |  |  |  | 0
|  | 0 |  |  |  | 0
|  | 0 |  |  |  | 0
|  | 0 |  |  |  | 0
|  | 0 |  |  |  | 0
|  | 0 |  |  |  | 0
|  | 0 |  |  |  | 0
|  | 0 |  |  |  | 0
|  | 0 |  |  |  | 0
|  | 0 |  |  |  | 0
|  | 0 |  |  |  | 0
|  | 0 |  |  |  | 0
|  | 0 |  |  |  | 0
|  | 0 |  |  |  | 0
|  | 0 |  |  |  | 0
|  | 0 |  |  |  | 0
|  | 0 |  |  |  | 0
|  | 0 |  |  |  | 0
|  | 0 |  |  |  | 0
|  | 0 |  |  |  | 0
|  | 0 |  |  |  | 0
|  | 0 |  |  |  | 0
|  | 0 |  |  |  | 0
|  | 0 |  |  |  | 0
|  | 0 |  |  |  | 0
|  | 0 |  |  |  | 0
|  | 0 |  |  |  | 0
|  | 0 |  |  |  | 0
|  | 0 |  |  |  | 0
|  | 0 |  |  |  | 0
|  | 0 |  |  |  | 0
|  | 0 |  |  |  | 0
|  | 0 |  |  |  | 0
|  | 0 |  |  |  | 0
|  | 0 |  |  |  | 0
|  | 0 |  |  |  | 0
|  | 0 |  |  |  | 0
|  | 0 |  |  |  | 0
|  | 0 |  |  |  | 0
|  | 0 |  |  |  | 0
|  | 0 |  |  |  | 0
|  | 0 |  |  |  | 0
|  | 0 |  |  |  | 0
|  | 0 |  |  |  | 0
|  | 0 |  |  |  | 0
|  | 0 |  |  |  | 0
|  | 0 |  |  |  | 0
|  | 0 |  |  |  | 0
|  | 0 |  |  |  | 0
|  | 0 |  |  |  | 0
|  | 0 |  |  |  | 0
|  | 0 |  |  |  | 0
|  | 0 |  |  |  | 0
|  | 0 |  |  |  | 0
|  | 0 |  |  |  | 0
|  | 0 |  |  |  | 0
|  | 0 |  |  |  | 0
|  | 0 |  |  |  | 0
|  | 0 |  |  |  | 0
|  | 0 |  |  |  | 0
|  | 0 |  |  |  | 0
|  | 0 |  |  |  | 0
|  | 0 |  |  |  | 0
|  | 0 |  |  |  | 0
|  | 0 |  |  |  | 0
|  | 0 |  |  |  | 0
|  | 0 |  |  |  | 0
|  | 0 |  |  |  | 0
|  | 0 |  |  |  | 0
|  | 0 |  |  |  | 0
|  | 0 |  |  |  | 0
|  | 0 |  |  |  | 0
|  | 0 |  |  |  | 0
|  | 0 |  |  |  | 0
|  | 0 |  |  |  | 0
|  | 0 |  |  |  | 0
|  | 0 |  |  |  | 0
|  | 0 |  |  |  | 0
|  | 0 |  |  |  | 0
|  | 0 |  |  |  | 0
|  | 0 |  |  |  | 0
|  | 0 |  |  |  | 0
|  | 0 |  |  |  | 0
|  | 0 |  |  |  | 0
|  | 0 |  |  |  | 0
|  | 0 |  |  |  | 0
|  | 0 |  |  |  | 0
|  | 0 |  |  |  | 0
|  | 0 |  |  |  | 0
|  | 0 |  |  |  | 0
|  | 0 |  |  |  | 0
|  | 0 |  |  |  | 0
|  | 0 |  |  |  | 0
|  | 0 |  |  |  | 0
|  | 0 |  |  |  | 0
|  | 0 |  |  |  | 0
|  | 0 |  |  |  | 0
|  | 0 |  |  |  | 0
|  | 0 |  |  |  | 0
|  | 0 |  |  |  | 0
|  | 0 |  |  |  | 0
|  | 0 |  |  |  | 0
|  | 0 |  |  |  | 0
|  | 0 |  |  |  | 0
|  | 0 |  |  |  | 0
|  | 0 |  |  |  | 0
|  | 0 |  |  |  | 0
|  | 0 |  |  |  | 0
|  | 0 |  |  |  | 0
|  | 0 |  |  |  | 0
|  | 0 |  |  |  | 0
|  | 0 |  |  |  | 0
|  | 0 |  |  |  | 0
|  | 0 |  |  |  | 0
|  | 0 |  |  |  | 0
|  | 0 |  |  |  | 0
|  | 0 |  |  |  | 0
|  | 0 |  |  |  | 0
|  | 0 |  |  |  | 0
|  | 0 |  |  |  | 0
|  | 0 |  |  |  | 0
|  | 0 |  |  |  | 0
|  | 0 |  |  |  | 0
|  | 0 |  |  |  | 0
|  | 0 |  |  |  | 0
|  | 0 |  |  |  | 0
|  | 0 |  |  |  | 0
|  | 0 |  |  |  | 0
|  | 0 |  |  |  | 0
|  | 0 |  |  |  | 0
|  | 0 |  |  |  | 0
|  | 0 |  |  |  | 0
|  | 0 |  |  |  | 0
|  | 0 |  |  |  | 0
|  | 0 |  |  |  | 0
|  | 0 |  |  |  | 0
|  | 0 |  |  |  | 0
|  | 0 |  |  |  | 0
|  | 0 |  |  |  | 0
|  | 0 |  |  |  | 0
|  | 0 |  |  |  | 0
|  | 0 |  |  |  | 0
|  | 0 |  |  |  | 0
|  | 0 |  |  |  | 0
|  | 0 |  |  |  | 0
|  | 0 |  |  |  | 0
|  | 0 |  |  |  | 0
|  | 0 |  |  |  | 0
|  | 0 |  |  |  | 0
|  | 0 |  |  |  | 0
|  | 0 |  |  |  | 0
|  | 0 |  |  |  | 0
|  | 0 |  |  |  | 0
|  | 0 |  |  |  | 0
|  | 0 |  |  |  | 0
|  | 0 |  |  |  | 0
|  | 0 |  |  |  | 0
|  | 0 |  |  |  | 0
|  | 0 |  |  |  | 0
|  | 0 |  |  |  | 0
|  | 0 |  |  |  | 0
|  | 0 |  |  |  | 0
|  | 0 |  |  |  | 0
|  | 0 |  |  |  | 0
|  | 0 |  |  |  | 0
|  | 0 |  |  |  | 0
|  | 0 |  |  |  | 0
|  | 0 |  |  |  | 0
|  | 0 |  |  |  | 0
|  | 0 |  |  |  | 0
|  | 0 |  |  |  | 0
|  | 0 |  |  |  | 0
|  | 0 |  |  |  | 0
|  | 0 |  |  |  | 0
|  | 0 |  |  |  | 0
|  | 0 |  |  |  | 0
|  | 0 |  |  |  | 0
|  | 0 |  |  |  | 0
|  | 0 |  |  |  | 0
|  | 0 |  |  |  | 0
|  | 0 |  |  |  | 0
|  | 0 |  |  |  | 0
|  | 0 |  |  |  | 0
|  | 0 |  |  |  | 0
|  | 0 |  |  |  | 0
|  | 0 |  |  |  | 0
|  | 0 |  |  |  | 0
|  | 0 |  |  |  | 0
|  | 0 |  |  |  | 0
|  | 0 |  |  |  | 0
|  | 0 |  |  |  | 0
|  | 0 |  |  |  | 0
|  | 0 |  |  |  | 0
|  | 0 |  |  |  | 0
|  | 0 |  |  |  | 0
|  | 0 |  |  |  | 0
|  | 0 |  |  |  | 0
|  | 0 |  |  |  | 0
|  | 0 |  |  |  | 0
|  | 0 |  |  |  | 0
|  | 0 |  |  |  | 0
|  | 0 |  |  |  | 0
|  | 0 |  |  |  | 0
|  | 0 |  |  |  | 0
|  | 0 |  |  |  | 0
|  | 0 |  |  |  | 0
|  | 0 |  |  |  | 0
|  | 0 |  |  |  | 0
|  | 0 |  |  |  | 0
|  | 0 |  |  |  | 0
|  | 0 |  |  |  | 0
|  | 0 |  |  |  | 0
|  | 0 |  |  |  | 0
|  | 0 |  |  |  | 0

## Muster
ZEILE 1 | ZEILE 2
KKS no. | Beschriftung Polnsich Description polish | Anzahl Zeichen / Number of characters | Medium Polnsich Medium polish | P&I Diagram no. | Bemerkung / Comment | 0
10HJA11AV001 | palnik 1 | 8 | olej opałowy | ZTUOK-PW-P3-10-HJA-TG-SH-221 |  | 0
10HJA21AV001 | palnik 2 | 8 | olej opałowy | ZTUOK-PW-P3-10-HJA-TG-SH-221 |  | 0
10HDA96BB001 | odżużlacz | 9 | żużel | ZTUOK-PW-P3-10-HDA-TG-SH-117 |  | 0
10HSL12BN020 | oczomyjka | 9 | woda pitna | ZTUOK-PW-P3-10-HSK-TG-SH-195 |  | 0
10LBR10AT002 | sito pary | 9 | para świeża | ZTUOK-PW-P3-10-LBR-TG-SH-322 |  | 0
10HHY01GH001 | szafa MICC | 10 |  |  |  | 0
10LBR10BR452 | para wodna | 10 | kondensat | ZTUOK-PW-P3-10-LBR-TG-SH-322 |  | 0
10HDC60AT001 | sito popiołu | 12 | popiół lotny | ZTUOK-PW-P3-10-HD-TG-SH-261 |  | 0
10HHH90AB051 | klapa zsuwni | 12 | odpady | ZTUOK-PW-P3-10-HHC-AA-TG-SH-111 |  | 0
10HDC60AJ001 | łamacz grudek | 13 | popiół lotny | ZTUOK-PW-P3-10-HD-TG-SH-261 |  | 0
10HBK51GB001 | pomiar NH₃/H₂O | 14 |  |  |  | 0
10HAC11AC001 | ekonomizer 1.1 | 14 | woda zasilająca | ZTUOK-PW-P3-10-HA-TG-SH-202 |  | 0
10HAC12AC001 | ekonomizer 1.2 | 14 | woda zasilająca | ZTUOK-PW-P3-10-HA-TG-SH-202 |  | 0
10HAH11AC001 | przegrzewacz 1 | 14 | para nasycona | ZTUOK-PW-P3-10-HA-TG-SH-203 |  | 0
10HAH21AC001 | przegrzewacz 2 | 14 | para wysokociśnieniowa | ZTUOK-PW-P3-10-HA-TG-SH-203 |  | 0
10HAH31AC001 | przegrzewacz 3 | 14 | para świeża | ZTUOK-PW-P3-10-HA-TG-SH-203 |  | 0
10LBX10BB001 | zbiornik oleju | 14 | olej hydrauliczny | ZTUOK-PW-P3-10-LBR-TG-SH-322 |  | 0
10HJA10GH001 | szafa palnika 1 | 15 |  |  |  | 0
10HJA20GH001 | szafa palnika 2 | 15 |  |  |  | 0
10HDC80AA054 | zawór impulsowy | 15 | popiół lotny | ZTUOK-PW-P3-10-HD-TG-SH-261 |  | 0
10HSJ19AP010 | pompa NH4OH 1.1 | 15 | woda amoniakalna | ZTUOK-PW-P3-10-HSJ-TG-SH-194 |  | 0
10HSJ20AP011 | pompa NH4OH 1.2 | 15 | woda amoniakalna | ZTUOK-PW-P3-10-HSJ-TG-SH-194 |  | 0
10LBX10AC001 | chłodnica oleju | 15 | woda chłodząca | ZTUOK-PW-P3-10-LBR-TG-SH-322 |  | 0
10LFN20CF501 | przepływ Na3PO4 | 15 | Na3PO4 | ZTUOK-PW-P3-10-LFN-TG-SH-326 |  | 0
10HDC70BB001 | zbiornik wstępny | 16 | popiół lotny | ZTUOK-PW-P3-10-HD-TG-SH-261 |  | 0
10LFC50BB402 | rozprężacz kotła | 16 | ścieki | ZTUOK-PW-P3-10-HAN-TG-SH-204 |  | 0
10HSK11BN001 | lanca dyszowa 1.1 | 17 | woda amoniakalna | ZTUOK-PW-P3-10-QE-TG-SH-198 |  | 0
10HSK12BN001 | lanca dyszowa 1.2 | 17 | woda amoniakalna | ZTUOK-PW-P3-10-QE-TG-SH-198 |  | 0
10HSK13BN001 | lanca dyszowa 1.3 | 17 | woda amoniakalna | ZTUOK-PW-P3-10-QE-TG-SH-198 |  | 0
10HSK14BN001 | lanca dyszowa 1.4 | 17 | woda amoniakalna | ZTUOK-PW-P3-10-QE-TG-SH-198 |  | 0
10HSK31BN002 | lanca dyszowa 2.1 | 17 | woda amoniakalna | ZTUOK-PW-P3-10-QE-TG-SH-199 |  | 0
10HSK32BN002 | lanca dyszowa 2.2 | 17 | woda amoniakalna | ZTUOK-PW-P3-10-QE-TG-SH-199 |  | 0
10HSK33BN002 | lanca dyszowa 2.3 | 17 | woda amoniakalna | ZTUOK-PW-P3-10-QE-TG-SH-199 |  | 0
10HSK34BN002 | lanca dyszowa 2.4 | 17 | woda amoniakalna | ZTUOK-PW-P3-10-QE-TG-SH-199 |  | 0
10LFN20BB001 | kontener 1 Na3PO4 | 17 | Na3PO4 | ZTUOK-PW-P3-10-LFN-TG-SH-326 |  | 0
10LFN20BB003 | kontener 2 Na3PO4 | 17 | Na3PO4 | ZTUOK-PW-P3-10-LFN-TG-SH-326 |  | 0
10HDA92AB001 | warstwownica żużla | 18 | żużel | ZTUOK-PW-P3-10-HHC-AA-TG-SH-111 |  | 0
10HJA11AV002 | palnik zapłonowy 1 | 18 | olej opałowy | ZTUOK-PW-P3-10-HJA-TG-SH-221 |  | 0
10HJA21AV002 | palnik zapłonowy 2 | 18 | olej opałowy | ZTUOK-PW-P3-10-HJA-TG-SH-221 |  | 0
10HSJ14AP010 | pompa rozładunkowa | 18 | woda amoniakalna | ZTUOK-PW-P3-10-HSJ-TG-SH-194 |  | 0
10HSK05AP010 | pompa dozująca 1.1 | 18 | woda amoniakalna | ZTUOK-PW-P3-10-HSK-TG-SH-195 |  | 0
10HSK07AP010 | pompa dozująca 2.1 | 18 | woda amoniakalna | ZTUOK-PW-P3-10-HSK-TG-SH-195 |  | 0
10LBX10AP002 | główna pompa oleju | 18 | olej hydrauliczny | ZTUOK-PW-P3-10-LBR-TG-SH-322 |  | 0
10LFC50BR524 | odpływ rozprężacza | 18 | ścieki | ZTUOK-PW-P3-10-HAN-TG-SH-204 |  | 0
10HSK11BR801 | wąż NH4OH dysza 1.1 | 19 | woda amoniakalna | ZTUOK-PW-P3-10-HSK-TG-SH-196 |  | 0
10HSK12BR801 | wąż NH4OH dysza 1.2 | 19 | woda amoniakalna | ZTUOK-PW-P3-10-HSK-TG-SH-196 |  | 0
10HSK13BR801 | wąż NH4OH dysza 1.3 | 19 | woda amoniakalna | ZTUOK-PW-P3-10-HSK-TG-SH-196 |  | 0
10HSK14BR801 | wąż NH4OH dysza 1.4 | 19 | woda amoniakalna | ZTUOK-PW-P3-10-HSK-TG-SH-196 |  | 0
10HSK31BR801 | wąż NH4OH dysza 2.1 | 19 | woda amoniakalna | ZTUOK-PW-P3-10-HSK-TG-SH-197 |  | 0
10HSK32BR801 | wąż NH4OH dysza 2.2 | 19 | woda amoniakalna | ZTUOK-PW-P3-10-HSK-TG-SH-197 |  | 0
10HSK33BR801 | wąż NH4OH dysza 2.3 | 19 | woda amoniakalna | ZTUOK-PW-P3-10-HSK-TG-SH-197 |  | 0
10HSK34BR802 | wąż NH4OH dysza 2.4 | 19 | woda amoniakalna | ZTUOK-PW-P3-10-HSK-TG-SH-197 |  | 0
10HDC50AF001 | przenośnik śrubowy 1 | 20 | popiół lotny | ZTUOK-PW-P3-10-HD-TG-SH-261 |  | 0
10HDC50AF003 | przenośnik śrubowy 2 | 20 | popiół lotny | ZTUOK-PW-P3-10-HD-TG-SH-261 |  | 0
10HJA11AT001 | filtr oleju palnik 1 | 20 | olej opałowy | ZTUOK-PW-P3-10-HJA-TG-SH-221 |  | 0
10HJA21AT001 | filtr oleju palnik 2 | 20 | olej opałowy | ZTUOK-PW-P3-10-HJA-TG-SH-221 |  | 0
10HSK10BR011 | rozdzielacz poziom 1 | 20 | woda amoniakalna | ZTUOK-PW-P3-10-HSK-TG-SH-196 |  | 0
10HSK30BR011 | rozdzielacz poziom 2 | 20 | woda amoniakalna | ZTUOK-PW-P3-10-HSK-TG-SH-197 |  | 0
10LBR10AT001 | oddzielacz cyklonowy | 20 | para świeża | ZTUOK-PW-P3-10-LBR-TG-SH-322 |  | 0
10LFN20AA602 | zawór bezpieczeństwa | 20 | Na3PO4 | ZTUOK-PW-P3-10-LFN-TG-SH-326 |  | 0
10HBK51GH001 | szafa pomiarowa CO/O₂ | 21 |  |  |  | 0
10HAD24AC001 | parownik 1 w 4. ciągu | 21 | para nasycona | ZTUOK-PW-P3-10-HAD-TG-SH-201 |  | 0
10HDC50AF002 | przenośnik zgrzebłowy | 21 | popiół lotny | ZTUOK-PW-P3-10-HD-TG-SH-261 |  | 0
10HDC80BB001 | podajnik pneumatyczny | 21 | popiół lotny | ZTUOK-PW-P3-10-HD-TG-SH-261 |  | 0
10HSK06AA250 | zawór kulowy obejście | 21 | woda amoniakalna | ZTUOK-PW-P3-10-HSK-TG-SH-195 |  | 0
10HSK10AA016 | zawór kulowy poziom 1 | 21 | woda amoniakalna | ZTUOK-PW-P3-10-HSK-TG-SH-195 |  | 0
10HSK30AA016 | zawór kulowy poziom 2 | 21 | woda amoniakalna | ZTUOK-PW-P3-10-HSK-TG-SH-195 |  | 0
10LBR10CP501 | manometr pary świeżej | 21 | para świeża | ZTUOK-PW-P3-10-LBR-TG-SH-322 |  | 0
10LBR20CP501 | manometr pary zużytej | 21 | para świeża | ZTUOK-PW-P3-10-LBR-TG-SH-322 |  | 0
10HAD10CL501 | poziom wody w walczaku | 22 | woda kotłowa | ZTUOK-PW-P3-10-HAD-TG-SH-201 |  | 0
10HAH15AC001 | schładzacz wtryskowy 1 | 22 | para wysokociśnieniowa | ZTUOK-PW-P3-10-HA-TG-SH-203 |  | 0
10HAH25AC010 | schładzacz wtryskowy 2 | 22 | para wysokociśnieniowa | ZTUOK-PW-P3-10-HA-TG-SH-203 |  | 0
10HHX08AA301 | manometr przełącznik 1 | 22 | olej hydrauliczny | ZTUOK-PW-P3-10-HHX-CP-TG-SH-110 |  | 0
10HHX08AA302 | manometr przełącznik 2 | 22 | olej hydrauliczny | ZTUOK-PW-P3-10-HHX-CP-TG-SH-110 |  | 0
10HHX08AA303 | manometr przełącznik 3 | 22 | olej hydrauliczny | ZTUOK-PW-P3-10-HHX-CP-TG-SH-110 |  | 0
10HHX08AA304 | manometr przełącznik 4 | 22 | olej hydrauliczny | ZTUOK-PW-P3-10-HHX-CP-TG-SH-110 |  | 0
10HSJ22BB011 | zbiornik wstępny NH4OH | 22 | woda amoniakalna | ZTUOK-PW-P3-10-HSK-TG-SH-195 |  | 0
10LBX10CL501 | wskaźnik poziomu oleju | 22 | olej hydrauliczny | ZTUOK-PW-P3-10-LBR-TG-SH-322 |  | 0
10HDC50BR502 | przewód odpowietrzający | 23 | powietrze odlotowe | ZTUOK-PW-P3-10-HD-TG-SH-261 |  | 0
10HDC80AA055 | dysza przyśpieszająca 1 | 23 | popiół lotny | ZTUOK-PW-P3-10-HD-TG-SH-261 |  | 0
10HDC80AA056 | dysza przyśpieszająca 2 | 23 | popiół lotny | ZTUOK-PW-P3-10-HD-TG-SH-261 |  | 0
10HSJ16AT001 | filtr z węglem aktywnym | 23 | amoniak | ZTUOK-PW-P3-10-HSJ-TG-SH-194 |  | 0
10HSK10CF001 | przepływ NH4OH poziom 1 | 23 | woda amoniakalna | ZTUOK-PW-P3-10-HSK-TG-SH-195 |  | 0
10HSK30CF001 | przepływ NH4OH poziom 2 | 23 | woda amoniakalna | ZTUOK-PW-P3-10-HSK-TG-SH-195 |  | 0
10HSL12BN010 | prysznic bezpieczeństwa | 23 | woda pitna | ZTUOK-PW-P3-10-HSJ-TG-SH-194 |  | 0
10LFN20AP001 | pompa membranowa Na3PO4 | 23 | Na3PO4 | ZTUOK-PW-P3-10-LFN-TG-SH-326 |  | 0
10HAD10CL801 | poziom wody w walczaku 1 | 24 | woda kotłowa | ZTUOK-PW-P3-10-HAD-TG-SH-201 |  | 0
10HAD10CL802 | poziom wody w walczaku 2 | 24 | woda kotłowa | ZTUOK-PW-P3-10-HAD-TG-SH-201 |  | 0
10HAD10CL803 | poziom wody w walczaku 3 | 24 | woda kotłowa | ZTUOK-PW-P3-10-HAD-TG-SH-201 |  | 0
10HDA96CL101 | poziom wody w odżużlaczu | 24 | żużel | ZTUOK-PW-P3-10-HDA-TG-SH-117 |  | 0
MUSTER
EXAMPLE
MUSTER
EXAMPLE